## Sheet1
Weigh-Tronix Parts Pricing
P/N | Description | US List | Can List
01072-0076 | PVC,PIPE-TYPE 1,S/40 1.50NOM | 2.1 | 3.045
0115-10001 | FLEXURE,FLAT,3X3.75 | 3.1 | 4.495
0115-11001 | FLEXURE,FLAT 3X4.74 | 10.1 | 14.645
0115-13001 | FLEXURE,FLAT 4X6.50 | 21 | 30.45
0115-93001 | FLEXURE,FLAT3X3.25 | 9 | 13.05
09731-0023 | IND PRODUCT MANUALS (CD DISK) | 13 | 18.85
1002-01246 | MSCR FLT HXS 4-40X.38 SS | 0.17 | 0.2465
1007-01765 | MSCR FLT HXS 1/4-20X.75 SS | 0.44 | 0.638
1007-01767 | MSCR FLT HXS 1/4-20X1.0 SS | 0.57 | 0.8265
1007-01801 | MSCR FLT HXS, 25X28X.63 SS | 1.1 | 1.595
1007-02668 | CAPSCR HEXHD 1/4-28X.50 SS | 0.28 | 0.406
1007-10460 | MSCR FLT HXS 1/4-28X.50 SS | 0.85 | 1.2325
1009-05758 | TSCR TF TT PAN PHH 6-32X.38 SZ | 1 | 1.45
1014-80019 | STUD BALL, 187DIA 6-32X.25 SZ | 1.8 | 2.61
1019-11926 | BOLT MACH 3/8 16X.312L BLK NYL | 2.32 | 3.364
1025-00114 | NUT KEP 6-32X.31 FF SZ | 0.08 | 0.116
1025-00125 | NUT KEP 8-32X.34 FF SZ | 0.08 | 0.116
1029-00085 | WSHR SEQ, 191DX.3800 W/NEOP SS | 0.31 | 0.4495
1030-12533 | WSHR SHLDR, 1151DX. 135 OD NYL | 0.19 | 0.2755
1030-12680 | WASHER FLT.331DX.57X.03TNPRN | 0.71 | 1.0295
1033-13294 | WSHR BELVL SPR. 1901DX.375OD SS | 1.41 | 2.0445
1041-00095 | RTV BLIND, 125DIA, 13-.19 SS | 0.25 | 0.3625
1043-00349 | SPCR LC ADPTR 8200 | 23 | 33.35
1044-00135 | STDF F/F 6-32.25HEX.50L AL | 0.3 | 0.435
1044-00156 | STDF F/F 6-32.25HEX.75L AL | 0.55 | 0.7975
1044-00233 | STDF M/F 6-32.25HEX.25L AL | 0.69 | 1.0005
1044-00254 | STDF M/F 6-32.25HEX.50L BRAS | 0.68 | 0.986
1044-00275 | STDF M/F 6-32.25HEX.75L AL | 0.77 | 1.1165
1044-01085 | STDF M/F 4-40.19HEX.19L SZ | 0.45 | 0.6525
1045-08401 | TAPE, ADH FOAM.063T.25W, 1SIDE | 0.33 | 0.4785
1045-08652 | TAPE ADHSFER 5MIL 3/4 W2SIDE | 0.5 | 0.725
1051-13968 | CAPRND VINYLSHOR.234/D | 0.27 | 0.3915
1055-00574 | G SKTREAR COV DSPLHSG 3250MK2 | 13 | 18.85
1055-00579 | GSKT DISPLAY LENS 3250 MK2 | 2 | 2.9
1055-00584 | GSKT HOUSING DSPL 3250A/W MK2 | 3.14 | 4.553
1055-10389 | GSKT DSPLBEZEL-BILICONE | 7.32 | 10.614
1055-13589 | GSKT CVR REAR 3275SS | 14.3 | 20.735
1055-13599 | GSKT BEZEL 3276SS | 6.6 | 9.57
1056-04852 | BELT O'RING DRIVE 3/32X2 13 ID ? | 2 | 2.9
1058-08062 | COLUMN STANDARD CHECKWEIGHER | 125 | 181.25
1058-09043 | COLUMN EXTENDED CHECKWEIGHER | 98 | 142.1
1058-09740 | COLUMN LOWDSPL CHECKWEIGHER | 61 | 88.45
1067-01126 | ADPTRPLTR.438X.87 5 & 10LB8200 | 45 | 65.25
1067-09677 | BRACKET SEALING-ENCLOSURE | 3 | 4.35
1067-12694 | GUARD SPLASH MK-21 3275 | 9 | 13.05
1058-07674 | SPRBNOG EMT/RFT MK16 | 3 | 4.35
1068-14610 | SPRPLGR 1/4-20 DERLINPC801 | 13 | 18.85
1068-80013 | SPR CLIP FSTNR BALL STUD 3200 | 0.5 | 0.725
1069-01828 | COV OUST CAL ADJ 8200 | 8 | 11.6
1069-01845 | COVINJMLD | 70 | 101.5
1069-01899 | PL SPRT 12X13.5 SHROUD | 38 | 55.1
1068-01903 | PL SPRT 8.25 SQ SHROUD 3250 | 22 | 31.9
1069-01905 | HSG UPR CLR TEXT 26/100LB8200 | 87 | 126.15
1069-01979 | HSG FRONT DISPLAY 8250 | 35 | 50.75
1069-02024 | CCV DIE CAST MODIFIED 8250 | 89 | 129.05
1069-02448 | COV CALIBRATION SEAL 3400 | 9 | 13.05
1069-06159 | ENCL REAR RMT DSPL MLD 4000-1 | 3.41 | 4.9445
1069-08070 | PLATE SUPPORT 8X8 SHROUD 3275 | 21 | 30.45
1069-08217 | PLATE SHROUD LOW CAPACITY 8230 | 33 | 47.85
1069-08218 | PLATE SHROUD 8230 | 27 | 39.15
1069-11065 | ENCL TOP DSPL PC800 | 24 | 34.8
1069-11055 | ENCL BOTTOM DSPL PC800 | 24 | 34.8
1069-15967 | DISPLAY ENCL BOTTOM PC820 | 10 | 14.5
1069-80163 | HSG RMT DSPL 4010 | 5.77 | 8.3665
1070-01533 | PNL FR KG ONLY 8200 | 41 | 59.45
1070-01597 | PNL FRONT REMOTE DISPLAY 3800 | 40 | 58
1070-01799 | PNL FR DISPLAY 8250 | 80 | 116
1070-01872 | PNL FR OVLAY UNITS 921 MPLXX | 107 | 155.15
1070-01874 | PNL FR OVLAY UNITS 920 MPLX | 41 | 59.45
1070-01919 | SW MEMB FRONT ASSY MPLX | 88 | 127.6
1070-04021 | LBL BLANK.94X3.5 ADH MULTI | 1 | 1.45
1070-07517 | PNL REAR OPAQUE 8230 | 26 | 37.7
1070-07708 | PANEL FRONT 8230 | 63.8 | 92.51
1070-11058 | LBL THRM 3.80X2.46 750RL 1155 | 25 | 36.25
1070-12189 | PNL FRONT DSPL PC-810 | 97 | 140.65
1070-12530 | PNL BAGGAGE SC MASTER BAG SC | 136 | 197.2
1070-13607 | PNL LEXAN 3275SS | 6 | 8.7
1070-14315-01 | 4X2 THERMAL LABEL ROLL | 29 | 42.05
1070-14315-03 | 4X4 THERMAL LABEL ROLL | 29 | 42.05
1070-14315-05 | 4X6 THERMAL LABEL ROLL | 29 | 42.05
1070-15263 | LBL THRM 2.46X3.8 1265 | 18 | 26.1
1071-00740 | BASE COOL GRAY #9 8250 | 70 | 101.5
1071-08063 | BASE 8X8 (.250-2OUNC-ZB) CHKWGHR | 43 | 62.35
1072-00114 | FLEXURE LOAD DF 100279-1 | 52 | 75.4
1072-00211 | FLEXURE 100212-OZ-N/D | 9 | 13.05
1072-00221 | FLEXURE 4X4X.38-100278-02 | 14 | 20.3
1072-00224 | FLEXURE 4X4-3/4X.38-100279-02 | 14 | 20.3
1075-00209 | FOOT LVLG 3/8-15X1.25L STEM SS | 5.8 | 8.41
1075-00210 | FOOT LVLG 3/8-16X1.25L STEM SZ | 1.25 | 1.8125
1075-00242 | BUMPER SUPPORT 12X13.5 SHROUD | 2.59 | 3.7555
1075-00243 | BMPRSPRT8.25SQ SHROUD | 1.95 | 2.8275
1075-00262 | PAD CNDCT 5/8X1/16 NPRN SPONGE | 0.14 | 0.203
1075-09492 | BMPRCTR SUPPORT 7 EXTRD BAGSC | 4 | 5.8
1075-09493 | BMPR SIDE RAIL SUPPORT 2X8 BS | 3 | 4.35
1075-09636 | FT LVLG 1.00D 1/4X20X1 LG CRES | 1.25 | 1.8125
1075-09638 | FT LVLG 1.00 1/4X20X1 LG SZ | 0.84 | 1.218
1075-12454 | FOOT LVLG MOLDED MPC810 | 3.35 | 4.8575
1076-07518 | SHROUD COUNTING SCALE 8230 | 17 | 24.65
1076-08357 | SHROUD CRES 12X14X2.5 | 66 | 95.7
1076-09428 | SHRD OPEN CORNERS 8X8 3275 | 66 | 95.7
1076-11675 | SHROUD CRES 12X12 PC-800 | 120 | 174
1076-11994 | SHRD 12X12 MOLDED MPC810 | 84 | 121.8
1076-14741 | SHROUD DISHED DRAWN BENCH | 50 | 72.5
1076-15767 | SHROUD 50# 12X14 | 50 | 72.5
1076-16556 | SHROUD DISHED SS | 25 | 36.25
1083-00095 | LEVEL BUBBLE.63DIA | 3.84 | 5.568
1088-12126 | DESICCCANT BAG 1/8 UNIT | 0.75 | 1.0875
1091-13166 | KNOB 10-32X1/2L STUD SS | 8 | 11.6
1091-14144 | KNOB 10-32X1/4L STUD SS | 15 | 21.75
1092-02460 | COV GUARD KEYBOARD 8220 | 9 | 13.05
1103-00258 | CAPAL AXL 30V(EXT. DISCRIPTION | 2.47 | 3.5815
1103-00269 | CAP AL RAD 15V-10+120% 150MF | 3 | 4.35
1103-00274 | CAP AL AXL 20V-10+120% 220MF | 1.4 | 2.03
1103-00338 | CAP AL AXL 20V-10+75% 8200MF | 29 | 42.05
1106-00210 | XFMR CUSTOM 2.5H 5785/3250 | 84 | 121.8
1106-13351 | XFMR CUSTOM PWR SPLY 3275WW | 50 | 72.5
1106-13638 | XFMR LOPRO 8V/16V PCMT 3275WW | 40 | 58
1107-11601 | INDCTRDUAL COMMODECH DIL8 | 18 | 26.1
1107-12173 | INDCTR CHOKE COMM3750 10MH | 7.75 | 11.2375
1112-00107 | RES NET SILB 7RES COM 4.7K | 0.79 | 1.1455
1112-00210 | RES NET CUSTOM DIL14BRES | 75 | 108.75
1112-00213 | RES NET CUSTOM GAINREF 4000 | 21 | 30.45
1112-00300 | RES NET CUSTOMDIL 163250 | 19 | 27.55
1112-00345 | RES NET CUSTOMDIL 16 GAIN 8220 | 13 | 18.85
1117-00158 | XSTR NPN 30V 1A 2N3704 TO92 | 0.61 | 0.8845
1121-00161 | O7E OP AMP TO99 | 13 | 18.85
1121-00163 | 309K VR + 5V 1.5A TO3 | 11 | 15.95
1121-00433 | 1013CDUALPRCN OP AMP DIL8 | 7 | 10.15
1122-00095 | 594 DSPL DRVR V-F DIL18 | 3.79 | 5.4955
1122-00375 | 74150 DATA SEL/MUX DIL24 | 6 | 8.7
1122-00664 | 74C912 DSPL CONT DIL28 | 52 | 75.4
1122-00850 | 8088 MPU 88IT DIL40 | 23 | 33.35
1122-00858 | 8035L MPU DIL40 | 13 | 18.85
1122-02150 | 146818 TIME AND DATE DIL24 | 12 | 17.4
1122-02520 | 10937 VF DSP DRVR 18SG DIL40 | 18 | 26.1
1122-02750 | GATE ARRAY TC17GO22AT PLCC44 | 26 | 37.7
1122-09164 | 68HC705C8PLCCMCU 44LEAD | 25 | 36.25
1123-00105 | TL500 DIL18 | 28 | 40.6
1123-08590 | 1213C SMARTSKT BTRY DIL28 | 70 | 101.5
1124-80000 | XTAL 3.5795MHZ SER HC18 | 2.95 | 4.2775
1125-11920 | SW PUSHBUTTON SPSTPCMT 3275 | 0.75 | 1.0875
1127-00219 | SW TOG OPDT MAN 2A 3POS PC | 8.91 | 12.9195
1127-00230 | SW TOG SPOT MOM 10A 3POS PANEL | 67 | 97.15
1131-00168 | KEYBD CONTACT TYPE 8200 | 25 | 36.25
1131-00176 | KEYBD CONTACT TYPE 20 KEY 5787 | 25 | 36.25
1131-00185 | KEYBD CONTACT TYPE 28KEY 8250 | 51 | 73.95
1131-00186 | KEYBD CONTACT TYPE 8205 | 18 | 26.1
1131-00187 | KEYBD CONTACT TYPE 8220 | 21 | 30.45
1131-07706 | KEYBOARD CONTACT TYPE 8230 | 25 | 36.25
1131-12188 | KDYPAD RUBBER PC-810 | 139 | 201.55
1132-09622 | RELAY LATCHING 6V 82308 | 25 | 36.25
1134-00316 | FUSE SLOW 1.0A 125V 5X20MM UL | 0.75 | 1.0875
1134-13962 | FUSE SLOW 2A 250V 5X20MM UL | 2.25 | 3.2625
1140-00499 | CABLE RND-6X24 AWG S/R | 1.35 | 1.9575
1140-09555 | CBL MOD CONN ™ 7'6PIN80110 | 25 | 36.25
1140-09570 | CBL ASSY TM MODULAR 7 8PIN | 12 | 17.4
1140-11832 | CBL ASSY MODULAR 2 SHLD 7POS | 20 | 29
1140-14802 | REMOTE DSPLY CABLE ASSY | 13 | 18.85
1145-00161 | DSPL6 DIG VF.5 HIGH (BACK) EVAC | 31 | 44.95
1145-00299 | DSPL5 DIGIT VF.8IN HIGH | 22 | 31.9
1145-00351 | DSPL 7 DIGITL CD BANUN 8DP | 56 | 81.2
1145-00400 | DSPL 6 DIGIT VF FIP6C13 | 26 | 37.7
1145-00407 | DSPL 8 DIGIT VF 10LT01 | 51 | 73.95
1145-00410 | DSPL 18 CHAR VF 14 SEG 9MM | 52 | 75.4
1145-00415 | DSPL 22 DIGIT VF | 80 | 116
1145-11607 | DSPL 40 CHAR VF DOT MATRIX 2L | 125 | 181.25
1145-11921 | DSPL CUSTOM VF 3275 | 109 | 158.05
1145-12121 | DSPL 9 CHAR VF 13MM HI PC810 | 58 | 84.1
1145-12481 | DSPL 7 CHAR SEG INTL PC810 | 73 | 105.85
1148-00103 | BTRY 3V.85AH 1/2AA LITH UL | 18 | 26.1
1148-00140 | POWER SUPPLY 15V.4A 8205/8220 | 28 | 40.6
1148-00201 | BTRY 3V.16AH LITH RND PC MT | 8 | 11.6
1148-00300 | BATTERY 4V 2.5AH SEALED LEAD | 26 | 37.7
1148-00310 | BATTERY SEALED LEAD 12V 5AH | 125 | 181.25
1148-04786 | PWR SPLY 14VOC.73A UL | 70 | 101.5
1148-09065 | BATTERY PAK 4.4AH 5V 3270B | 105 | 152.25
1148-09311 | BATTERY PACK W/VELCRO 8230 | 130 | 188.5
1148-09450 | POWER SUPPLY SC-110/120/122 | 22 | 31.9
1148-10998 | PWR SPLY 15V DC W MT URG UL/CSA | 55 | 79.75
1148-11444 | BTRY 9.6V 2.3AH NI/CAD PC-800 | 101 | 146.45
1148-15257 | PWR SPLY 15VDC 3WW/MT CHARGER | 32.95 | 47.7775
1148-15536 | POWER SUPPLY 15VDC | 15 | 21.75
1148-16069 | POWER SUPPLY 120VAC 14VDC 730MA | 20 | 29
1148-80002 | BTRY 3.6V.10AH NI/CAD PC MT | 19 | 27.55
1150-00596 | PROM IC17 STD 8250 | 38 | 55.1
1150-00597 | PROM IC16 STD 8250 | 38 | 55.1
1150-00603 | PROM IC 16 ALPHA 8250 | 38 | 55.1
1150-00604 | PROM IC17 ALPHA 8250 | 38 | 55.1
1150-08308 | GAL PROGRAMMED 8230 | 3.5 | 5.075
1150-09205 | PROM PRGMD BAG SC | 75 | 108.75
1150-09681 | PROMPRGMD 8230 SPEED-UP | 75 | 108.75
1150-10928 | PROM PRGMO PC-800 | 75 | 108.75
1150-11912 | PROM PRGM 3275 | 75 | 108.75
1155-14327 | THERMAL PRINTER CLEANING CARD | 0.25 | 0.3625
1155-01087 | LENS CLEAR HSG DSPL 3250MK2 | 50 | 72.5
1157-00100 | TBG HEAT SHRINK.40ID W/LINER | 5 | 7.25
1158-02840 | RCPT DIN R/A PC MT 180DEG5SKT | 7.4 | 10.73
1158-11695 | RCPT DIN RTANGPCMT SHLD 3CKT | 8.39 | 12.1655
1158-11696 | CONN MODJK RTANG PCMT BCK.49HT | 4.23 | 6.1335
1161-00417 | HDR S/R.100CTR R/A 13PIN | 1.3 | 1.885
1163-08884 | SW MEMB LENS DSPL SC110 | 25 | 36.25
1163-13577 | PNL SWITCH MEMB PC801 | 198 | 287.1
1163-13578 | PNL SWITCH MEMB PC800 | 100 | 145
1163-14523 | PANEL SW MEMBRANE QDT | 75 | 108.75
1163-15687 | KEYPAD PC-802 | 75 | 108.75
1163-15854 | OVERLAY SWITCH ASSEMBLY 38328 | 67 | 97.15
1222-14675 | EPROM27CS12 32PLCC | 20 | 29
13172-0013 | CABLE ASSY SWAGED 3.31 LG | 33 | 47.85
13172-0021 | CABLE ASSY SWAGED 3.75 LG | 36 | 52.2
13172-0039 | CABLE ASSY SWAGED 5.12 LG | 44 | 63.8
13172-0047 | CABLE ASSY SWAGED 5.12 LG | 47.3 | 68.585
???97-0014 | J-BOX ASSY 1.0% 4W/B | 578 | 838.1
????7-0022 | J-BOX ASSY 0.1%SST 4WB | 625 | 906.25
13197-0030 | J-BOX ASSY 0.1% W/LIGHTNING SP | 576 | 835.2
13214-0054 | SUPPORT STRAP ASSY 20K | 93 | 134.85
13214-0062 | SUPPORT STRAP ASSY 20K | 93 | 134.85
13415-0093 | CABLE ASSY IND TO J BOX-3 | 96.8 | 140.36
13495-0054 | W/B ASSY 2500 LB FOR LP10 | 370 | 536.5
13495-0082 | W/B ASSY 2500 LBW/28 CABLE | 370 | 536.5
13498-0010 | W/B ASSY 2D-3.25 CA 5K LB CAP | 392 | 568.4
13498-0051 | W/B ASSY 2D-9.50 CA 5K LB CAP | 392 | 568.4
13498-0085 | W/B ASSY 2D-2.50 CA 5K LB CAP | 392 | 568.4
13498-0119 | W/B ASSY 2D-11.67 CA 5K LB | 392 | 568.4
13498-0127 | W/B ASSY 2D-25 CA 5K LB CAP | 392 | 568.4
13518-0024 | CHAIN LINK ASSY 1/2 ZINC PLT | 7.59 | 11.0055
13519-0023 | GLIP RETAINING SST | 3 | 4.35
13625-0040 | JUNCTION BOX ASSY 1% SST 2WB | 843 | 1222.35
13025-0057 | JBOX ASSY 2 W/B-LIGHTN'G SUPP | 600 | 870
13644-0013 | INTERFACE CABLE 25' DT | 95 | 137.75
13644-0021 | INTERFACE CABLE 50' DT | 135 | 195.75
13644-0098 | INTERFACE CABLE 8' DT | 95 | 137.75
13844-0?04 | CABLE ASSY 3FT-6WIRE-2 CONN | 95 | 137.75
13844-0?53 | INTERFACE CABLE 75' DT | 175 | 253.75
13844-0?79 | CABLE ASSY INTCON 28' | 182 | 263.9
13690-0?18 | J BOX ASSY SUM-AL(J1 OUT BOT) | 429 | 622.05
13703-0029 | U-BOLT 1/2IN G-449 ZINC PL | 7 | 10.15
13761-0?10 | CABLE 4 COND-SHIELDED 18AWG | 2 | 2.9
13761-0?28 | CABLE 5 COND-SHIELDED 18AWG | 2 | 2.9
13761-1?00 | CABLE 6 COND-SHIELD 18AWG(250) | 400 | 580
13761-1?18 | CABLE 6 COND-SHIELD 18AWG(500) | 795 | 1152.75
13761-1?26 | CABLE 6 COND-SHIELD 18AWG 1000 | 1575 | 2283.75
13851-0?45 | W/B ASSY 2.5'D-13.33 CA 10K LB | 489 | 709.05
13851-0?52 | W/B ASSY 2.6D-18'CA 10K LB | 489 | 709.05
13851-0?78 | W/B ASSY 2.5'D-25'CA 10K LB | 489 | 709.05
13851-0?02 | W/B ASSY 2.5'D-11.67'CA 10K LB | 489 | 709.05
13898-0?24 | U-BOLT 5/8 INCH ZINC PLT | 10 | 14.5
13942-0?12 | J-BOX MACHINED-NEMA4 BLUE | 237 | 343.65
13942-0020 | ENCLOSURE MACHINED NEMA4 SST | 438 | 635.1
13949-0023 | J BOX ASSY 4 W/B-NEMA 4 | 465 | 674.25
13949-00?2 | J BOX ASSY 4 W/B-NEMA 4 | 500 | 725
13949-01?2 | J BOX ASSY 4 W/B-NEMA 4 SURGE | 485 | 703.25
14005-0014 | LINK W/B-40KLB FMTS/IMTS/QTTS | 102 | 147.9
14006-0013 | PIN LINK SUPP-W/B 50,000LB | 47 | 68.15
14030-0013 | PIN BEARING | 43 | 62.35
14030-00?1 | PIN BEARING | 80 | 116
14122-0012 | J BOX SINGLE W/B | 98 | 142.1
14164-00?9 | JUNCTION BOX ASSY 1% 3W/B | 377 | 546.65
14195-00?? | PLATE WASHER 3X3 | 3 | 4.35
14198-00?? | U BOLT 1.25 MODIFIED (NICKEL) | 49 | 71.05
14200-00?5 | CLIP RETAINING SST | 4 | 5.8
14201-00?2 | CHAIN LINK ASSY ZINC PLATED | 28 | 40.6
14247-00?0 | PLATE RETAINER SST | 3 | 4.35
14248-00?9 | PLATE RETAINER SST | 14 | 20.3
1427-09817 | INST INSTL BAG SCH CAP W1190M | 5 | 7.25
14285-00?5 | PIN LINK SUPPORT | 56 | 81.2
14291-00?7 | BRACKET MTG ASSY | 375 | 543.75
14294-00?4 | W/B CLP & ASSY 37.5K LB MTS | 2156 | 3126.2
14315-03?? | IC SN74LS393N | 1.26 | 1.827
14315-04?? | IC SN74LSOON | 0.71 | 1.0295
14315-04?9 | IC SN74LS157N | 0.99 | 1.4355
14315-05?9 | IC SN74LS138N | 0.93 | 1.3485
14315-08?? | IC SN74LS266N | 0.82 | 1.189
14315-0829 | IC SN74LS251N | 1.1 | 1.595
14315-083? | IC SN74LS259N | 1.1 | 1.595
14315-09?? | IC SN74LS1G5N | 1.2 | 1.74
14315-110? | IC SN74LS373N | 1.37 | 1.9865
14323-01?? | IC MC1458P1 | 0.82 | 1.189
14323-024? | IC INT #DG2DDACJ | 4.5 | 6.525
14323-025? | IC LM311N | 0.82 | 1.189
14323-026? | IC LM308AN(MINI-DIP) | 1.55 | 2.2475
14323-032? | IC 4N35 | 1.48 | 2.146
14323-033? | IC MC1489AP | 0.82 | 1.189
14323-037? | ICUDN6118A | 3.74 | 5.423
14323-044? | IC MI #OP-177GP | 4.67 | 6.7715
14323-0464 | IC LINEAR ICL 7652SCPD | 10 | 14.5
14323-0508 | IC LINEARPM#OP14-EP | 12 | 17.4
14323-0621 | IC MAX202E | 5.18 | 7.511
14323-0647 | IC NATLM393A | 1.1 | 1.595
14323-0662 | IC LSIC MAX #ICL7652CPA | 28 | 40.6
14323-0803 | IC LTC485 | 8 | 11.6
14323-0878 | IC LMC862CN(NATL SEMICOND) | 3 | 4.35
14329-1045 | SWITCH AMP#1-435802-5 | 4.4 | 6.38
14329-1078 | SWITCH AMP#1-435802-8 | 3.85 | 5.5825
14330-0044 | CONN CANNON DAU 15SFO | 3.75 | 5.4375
14330-1000 | PIN CONTACT MALE (REEL) | 0.25 | 0.3625
14330-1018 | SOCKET CANNON#D110238-35 REEL | 0.3 | 0.435
14332-0026 | POT BOURNS #35405561-103 | 50 | 72.5
14332-0034 | POT BOURNS #3540S-1-104 | 80 | 116
14333-0025 | POT BOURNS#3057P-201 | 11 | 15.95
14333-0066 | POR BOURNS #3057P-1-203 | 11 | 15.95
14361-0087 | SOCKET IC AMP #2-541616-1 | 1.1 | 1.595
14393-0014 | PAINT BLUE SPRAY CAN | 15 | 21.75
14407-0018 | CONNECTOR CR-3105E-14S-5P-12 | 18 | 26.1
14407-0026 | CONNECTOR CR-3106E-18S-1P-12 | 18 | 26.1
14407-0059 | CONNECTOR CR-3106E-12S-52P-912 | 22 | 31.9
14407-0067 | CONN.CR3106E14S-6P-912 | 22 | 31.9
14447-0713 | PIN CLEVIS.375X2.25 | 0.8 | 1.16
14447-0762 | PIN CLEVIS.375X3.00 | 1 | 1.45
14447-1059 | PIN CLEVIS.50X3.00 | 2.2 | 3.19
14448-0324 | PIN COTTER 1/4X1 1/2 | 0.45 | 0.6525
14450-0337 | PIN ROLL 1/8X3/8 | 0.05 | 0.0725
14450-0634 | PIN ROLL.190X 1.25 LONG | 0.25 | 0.3625
14450-0832 | PIN ROLL 1/4X1 1/2 | 0.3 | 0.435
14450-1061 | PIN ROLL SPRING 5/16X2 ZP | 0.5 | 0.725
14450-1228 | PIN ROLL 3/8 X 2 1/4 ZP | 0.75 | 1.0875
14450-1236 | PIN ROLL 3/8X2 1/2 | 0.4 | 0.58
14450-1244 | PIN ROLL 3/8 X 2 3/4 | 1.25 | 1.8125
14450-1269 | PIN ROLL 3/8 X 3 1/4 | 1 | 1.45
14450-1392 | PIN ROLL 1/2 X 3 1/2 | 2.35 | 3.4075
14450-1426 | PIN ROLL 1/2 X 4 1/2 | 4 | 5.8
14452-0012 | CONNECTOR CR3106A12S-52P-4 | 15 | 21.75
14452-0020 | CONNECTOR CR3106A 14S 5P 14 | 15 | 21.75
14464-0026 | NUT HEX LOCKING SS 4-4OUNJC-3B | 0.05 | 0.0725
14464-0083 | NUT HEX LOCKING SS .38UNJC 3B | 0.52 | 0.754
14464-0109 | NUT HEX LOCKING SS .5OUNJC 3B | 1.25 | 1.8125
14464-0133 | NUT HEX LOCKING SS .56UNJC 3B | 8 | 11.6
14468-0014 | TRANSISTOR 2N222A TO 18 CASE | 0.82 | 1.189
14469-0013 | CONECTOR CIR WALLMT4-PIN | 12 | 17.4
14471-0027 | NUT HEX SS4-4OUNC | 0.11 | 0.1595
14471-0035 | NUT HEX SS6-32UNC | 0.05 | 0.0725
14471-0043 | NUTHEX SS 8-32UNC | 0.05 | 0.0725
14471-0068 | NUT HEX CS 1/4 -2OUNC | 0.05 | 0.0725
14471-0076 | NUTHEX CS 5/18 UNC | 0.05 | 0.0725
14471-0092 | NUT HEX CS 7/16-14UNC | 0.05 | 0.0725
14471-0100 | NUT HEX CS 1/2-13UNC | 0.12 | 0.174
14471-0209 | NUT HEX SS 1/4-2OUNC | 0.1 | 0.145
14472-0133 | BCTL HEX HD .312-18 X 1.00 GR2 | 0.1 | 0.145
14473-0116 | SCREW PHIL PAN HD SS 4-40X.312 | 0.1 | 0.145
14473-0124 | SCREW PHIL PAN HD SS 4-40X.375 | 0.05 | 0.0725
14473-0132 | SCREW PHIL PAN HD SS 4-40X.437 | 0.1 | 0.145
14473-0223 | SCREW PHIL PAN HD SS 6-32X.250 | 0.05 | 0.0725
14473-0249 | SCREW PHIL PAN HD SS 6-32X.375 | 0.05 | 0.0725
14473-0363 | SCREW PHIL PAN HD SS 8-32X.44 | ? | #VALUE!
14473-0371 | SCREW PHIL PAN HD SS 8-32X.500 | 0.1 | 0.145
14473-0421 | SCREW PHIL PAN HD SS 8-32X1.13 | 0.25 | 0.3625
14474-0024 | WASHER LOCK SS #4 | 0.05 | 0.0725
14474-0032 | WASHER LOCK SS #6 | 0.05 | 0.0725
14474-0040 | WASHER LOCK SS #8 | 0.05 | 0.0725
14474-0065 | WASHER LOCK ZP 1/4 | 0.05 | 0.0725
14474-0073 | WASHER LOCK ZP 5/16 | 0.05 | 0.0725
14474-0107 | WASHER LOCK ZP 1/2 | 0.05 | 0.0725
14474-0115 | WASHER LOCK ZP 5/8 | 0.1 | 0.145
14474-0205 | WASHER LOCK SS 5/16 | 0.1 | 0.145
14474-0222 | WASHER LOCK SS 7/16 | 0.15 | 0.2175
14474-0023 | WASHER FLAT SS #4 | 0.05 | 0.0725
14475-0049 | WASHER FLAT SS #8 | 0.05 | 0.0725
14475-0080 | WASHER FLAT ZP 3/8 | 0.05 | 0.0725
14475-0108 | WASHER FLAT ZP 1/2 | 0.08 | 0.116
14475-0122 | WASHER FLAT ZP 3/4 | 0.2 | 0.29
14475-0535 | BOLT HEX HD .50-13X1.50 GRS | 0.5 | 0.725
14476-0642 | BOLT HEX HD .50-13X 5.50 GRS | 1.5 | 2.175
14476-0907 | BOLT HEX HD .75-10 X 2.50 GRS | 1.5 | 2.175
14477-0179 | RESISTOR 4.7 OHM FIXED | 0.05 | 0.0725
14477-0252 | RESISTOR 10 OHM FIXED | 0.11 | 0.1595
14477-0518 | RESISTOR 120 OHM FIXED | 0.11 | 0.1595
14477-0815 | RESISTOR 2.2K OHM FIXED | 0.05 | 0.0725
14477-0971 | RESISTOR 10K OHM FIXED | 0.05 | 0.0725
14477-1052 | RESISTOR 22K OHM FIXED | 0.11 | 0.1595
14477-1771 | RESISTOR 22M OHM FIXED | 0.1 | 0.145
14478-0020 | TRANSIENT SUPPRESSOR 1.5KE18C | 8.05 | 11.6725
14478-0053 | TRANSIENT SUPPRESSOR P8KE7 5C | 0.75 | 1.0875
14480-0028 | NUT HEX SLFLKG .38- 16UNC GR2 | 0.1 | 0.145
14480-0042 | NUT HEX SLFLKG .50- 13UNC GR2 | 0.16 | 0.232
14480-0059 | NUT HEX SLFLKG.55-12UNC GR2 | 0.5 | 0.725
14480-0083 | NUT HEX SLFLKG.88-9UNC GR2 | 2.85 | 4.1325
14480-0117 | NUT HEX SLFLKG 1.25-7UNC GR2 | 9.6 | 13.92
14480-0133 | NUT HEX SLFLKG 1.50-8UNC GR2 | 9 | 13.05
14484-0238 | SCREW PHILFTHD SS 8-32X.31 | 0.05 | 0.0725
14486-0053 | TUBING SHRINK 3/16 ULMARKED | 0.75 | 1.0875
14489-0233 | SCREW HEX HD SS 6-32X.312 | 0.15 | 0.2175
14489-0357 | SCREW HEX HD SS 8-32X.375 | 0.2 | 0.29
14494-0012 | BOLT HEX HD .25-20X.50 GR2 | 0.11 | 0.1595
14494-0137 | BOLT HEX HD .31-18X.50 GR2 | 0.1 | 0.145
14494-0145 | BOTL HEX HD .31-18X.62 GR2 | 0.1 | 0.145
14494-0665 | BOLT HEX HD .50-13X2.50 GR2 | 0.5 | 0.725
14495-0474 | BOLT HEX HD .43-14X1.75 GR5 | 0.35 | 0.5075
14497-0208 | NUT JAM HEX SST.25-2OUNC | 0.2 | 0.29
14497-0217 | NUT JAM HEX SST.31-18UNC | 0.25 | 0.3625
14503-0060 | SCREW PHIL PAN HD SS 10-32X5/8 | 0.15 | 0.2175
14505-0019 | SCREW HEX HD SS 10-32X.25 | 0.16 | 0.232
14505-0035 | SCREW HEX HD SS 10-32X.38 | 0.18 | 0.261
14505-0050 | SCREW HEX HD SS 10-32X.50 | 0.2 | 0.29
14506-0059 | NUT HEX HD SST 10-32UNF | 0.11 | 0.1595
14507-0058 | NUT HEX JAM 1.38-12UNF | 3.3 | 4.785
14507-0088 | NUT HEX JAM 1.50-12UNF | 8 | 11.6
14510-0269 | STANDOOF AMTM #8105-A-0440-17 | 0.3 | 0.435
14510-0483 | STANDOFF AMATOM 8216-A-0440-17 | 0.66 | 0.957
14510-0772 | STANDOFF 6-32X5/8 F/F ALUM | 0.11 | 0.1595
14510-1077 | STANDOOF AMATOM 8219-A-0832-17 | 0.5 | 0.725
14522-0059 | CONNECTOR CR31025-145-55 | 12 | 17.4
14523-0017 | CONNECTOR CR-87314-5S | 29 | 42.05
14523-0025 | CONNECTOR CR-87316-1S | 43 | 62.35
14523-0058 | CONNECTOR CR-87314-SS-9 | 29 | 42.05
14527-0013 | BOLT HEX HD SS .25-20X.50 | 0.2 | 0.29
14527-0021 | BOLT HEX HD SS .25-20X.62 | 0.15 | 0.2175
14527-0038 | BOLT HEX HD SS .25-20X.75 | 0.3 | 0.435
14527-0054 | BOLT HEX SS .25-20X.1.0 | 0.38 | 0.551
14527-0181 | BOLT HEX HD SS .31-18X.75 | 0.2 | 0.29
14527-0187 | BOLT HEX HD SS .31-18X1.0 | 0.25 | 0.3625
14527-0718 | BOLT HEX HD SS .50-13X2.50 | 2.45 | 3.5525
14529-0011 | CONNECTOR MOLEX #09-52-3041 | 1.04 | 1.508
14529-0029 | CONNECTOR MODEL #09-52-3061 | 1.48 | 2.146
14529-0037 | CONNECTOR MODEL #09-52-3081 | 1.58 | 2.291
14529-0052 | CONNECTOR MODEL #09-52-3151 | 2.91 | 4.2195
14535-0013 | CONNECTOR THROMPETER # BJ49-1 | 67.1 | 97.295
14538-0010 | SCREW LOCK ASSY D20418-2 | 0.7 | 1.015
14825-0014 | BRACKET JUNCTION BOX | 6 | 8.7
14700-0020 | W/B ASSY 2.5'CA-250 LB CAP | 386 | 559.7
14700-0046 | W/B ASSYB'CA-250 LB CAP | 386 | 559.7
14700-0053 | W/B ASSY 7.15'CA-250 LB CAP | 386 | 559.7
14700-0061 | W/B ASSY.25'CA-250 LB CAP | 386 | 559.7
14701-0052 | W/B ASSY 7.16'CA-500 LB CAP | 386 | 559.7
14701-0088 | W/B ASSY 8.15'CA-500 LB CAP | 386 | 559.7
14701-0094 | W/B ASSY.25'CA-500 LB CAP | 386 | 559.7
14702-0010 | W/B ASSY.25'CA-1250 LB CAP | 386 | 559.7
14702-0028 | W/B ASSY 3.25'CA-1250 LB CAP | 386 | 559.7
14702-0036 | W/B ASSY 6'CA-1250 LB CAP | 388 | 562.6
14702-0044 | W/B ASSY 7.16'CA-1250 LB CAP | 388 | 562.6
14702-0051 | W/B ASSY 9.5'CA-1250 LB CAP | 388 | 562.6
14702-0085 | W/B ASSY 25'CA-1250 LB CAP | 388 | 562.6
14703-0027 | W/B ASSY 3.25'CA-2500 LB CAP | 388 | 562.6
14703-0035 | W/B ASSY 600'CA-2500 LB CAP | 388 | 562.6
14703-0043 | W/B ASSY 7.17'CA-2500 LB CAP | 388 | 562.6
14703-0050 | W/B ASSY 8.50'CA-2500 LB CAP | 388 | 562.6
14703-0068 | W/B ASSY 8.17'CA-2500 LB CAP | 388 | 562.6
14703-0084 | W/B ASSY 11.67'CA-2500 LB CAP | 388 | 562.6
14703-0092 | W/B ASSY 25.00'CA-2500 LB CAP | 388 | 562.6
14727-0011 | STRAP SUPPORT 500 1K 2K | 63 | 91.35
14730-0024 | CHAIN LINK ASSY ZP | 2.2 | 3.19
14731-0023 | CLIP RETAINING SST | 3 | 4.35
14752-0017 | STRAP SUPPORT ASSY 5K | 65 | 94.25
14762-0025 | STRAP SUPPORT ASSY 5K | 84 | 121.8
14762-0033 | STRAP SUPPORT ASSY 5K SST | 170 | 246.5
14762-0041 | STRAP SUPPORT ASSY 5K SST | 170 | 246.5
14764-0023 | CHAIN LINK ASSY 3/8 ZINC PLT | 5 | 7.25
14768-0028 | CLIP CHAIN LINK SST | 2 | 2.9
14770-0025 | U-BOLT 5/16 ZINC PLATED | 7 | 10.15
14834-0029 | CHAIN LINK ASSY 7/16 ZINC PLT | 4.73 | 6.8585
14567-0011 | STRAP ASSY SUPPORT 10K | 100 | 145
14867-0029 | STRAP ASSY SUPPORT 10K | 100 | 145
14857-0037 | SUPPORT STRAP ASSY SST 10KLB | 261 | 378.45
14867-0045 | SUPPORT STRAP ASSY SST 10KLB | 281 | 407.45
15043-0023 | PLATE RETAINER SST | 2 | 2.9
15044-0022 | PLATE RETAINER SST | 2.2 | 3.19
15085-0025 | U-BOLT 5/8 MODEL C NICKEL PLT | 17 | 24.65
15180-0042 | CABLE ASSY SWAGED SS 9/32 DI | 144 | 208.8
15188-0012 | CABLE ASSY EXTENSION 20FT | 81.8 | 118.61
15186-0046 | CABLE ASSY EXTENSION 12.3 FT | 80.8 | 117.16
15186-0053 | CABLE ASSY EXTENSION 6.5FT | 74.8 | 108.46
15186-0087 | CABLE ASSY EXTENSION 4FT | 72.8 | 105.56
15185-0111 | CABLE ASSY EXTENSION 15FT | 88.4 | 128.18
15186-0128 | CABLE ASSY EXTENSION 24FT | 95.1 | 137.895
15186-0137 | CABLE ASSY EXTENSION 27FT | 155 | 224.75
15186-0145 | CABLE ASSY EXTENSION 30FT | 155 | 224.75
15186-0152 | CABLE ASSY EXTENSION 33FT | 138 | 200.1
15257-0024 | STRAIN RELIEF HEYCO3207 | 3.98 | 5.771
15257-0032 | STRAIN RELIEF HEYCO#3210 | 4.95 | 7.1775
15257-0040 | STRAIN RELIEF HEYCO#3213 | 7.7 | 11.165
1527-0057 | STRAIN RELIEF HEYCO#3231 | 6.32 | 9.164
15259-0014 | SWITCH CUTLER#7580K6 | 5.88 | 8.526
15282-0019 | SEAL SWITCH MULTI FLEX #50151 | 7.53 | 10.9185
15318-0013 | CORD POWER 3 COND W/PLUG | 13.2 | 19.14
15328-0052 | CONNECTOR AMPHENOL#91-MC4M | 24 | 34.8
15340-0054 | TERMINAL BLOCK 7-140-Y (TRW) | 5.75 | 8.3375
15344-0037 | CABLE CLAMP MALLORY#N4B | 0.3 | 0.435
15349-0024 | BUMPER RUBBER RECESSED 97 DIA | 1.1 | 1.595
15426-0012 | SHACKLE ANCHOR 6.50 TON | 40 | 58
15426-0046 | SHACKLEANCHOR 55 TON | 1016 | 1473.2
15434-0038 | TERMINAL SPADE TYPE#6 | 0.44 | 0.638
15437-0175 | STANDOFF HEX 4-40X.43 M/F SST | 2.91 | 4.2195
15437-0308 | STANDOFF HEX 4-40X.62 M/F SST | 2.2 | 3.19
15437-0449 | STANDOFF HEX 6-32X.50 M/F SST | 3.85 | 5.5825
15437-0458 | STANDOFF HEX 6-32X.62 M/F SST | 2.6 | 3.77
15437-0464 | STANDOFF HEX 6-32X.75 M/F SST | 4 | 5.8
15437-5000 | STANDOFF HEX 6-32X.56 M/F SST | 1.75 | 2.5375
15437-5018 | STANDOFF HEX 6-32X.44 M/F SST | 3.8 | 5.51
15444-0010 | LAMP 2182 | 2.42 | 3.509
15447-0033 | LED RED LITE ON # 4213 | 0.33 | 0.4785
15447-0074 | LED GREEN LITE ON #LTL4233 | 0.25 | 0.3625
15447-0082 | LED YELLOW LITE ON #LTL4253 | 0.25 | 0.3625
15453-0075 | FUSE SAN O#S58-8A 8 AMP | 1.5 | 2.175
15454-0041 | FUSE GLASS SLOBLO3AG | 3 | 4.35
15454-0165 | FUSE GLASS SLOBLO BAMP 250V | 1.5 | 2.175
15553-0017 | BATTERY SONNENSCHEIN A208-3.25 | 117 | 169.65
15553-0025 | BATTERY YUASA # NP 1.9-12 | 87 | 126.15
15553-0058 | BATTERY SEALED LEAD ACID 12V | 64 | 92.8
15553-0074 | BATTERY SEALED LEAD ACID 12V | 58 | 84.1
15579-0017 | PAINT W-T BLU DIA VOG IP-7520 | 40 | 58
15520-0123 | CAPACITOR CK058X103K | 0.33 | 0.4785
15623-0?20 | CAPACITOR CK058X104K | 0.55 | 0.7975
15625-0?17 | CAPACITOR CM04FD391J03 | 1.3 | 1.885
15656-0?45 | IC OMOS-CD4060BE | 1.65 | 2.3925
15657-0?45 | IC LD-120-CJ | 95 | 137.75
15657-0?78 | IC LSIC AMI#58901P | 117 | 169.65
15657-0?88 | IC LSIC TMS 9981NL | 151 | 218.95
15557-0?94 | IC LSIC AMI#59902P | 113 | 163.85
15657-0228 | IC LSIC EPROM2732A | 22 | 31.9
15657-0236 | IC RAM SHARP?LH5116-10 | 11 | 15.95
15657-0277 | IC LSIC TMS9995NL-12 | 168 | 243.6
15657-0285 | IC EPROM SGS M27128AF1 | 15 | 21.75
15657-0293 | IC LSIC RAM HIT#HM?2?4LP-15 | 17.8 | 25.81
15657-0?01 | IC LSIC INTERSIL?ICL735CPI | 18 | 26.1
15857-0??8 | IC LSIC TOSHIBA#TMP 80C39AP | 13 | 18.85
15857-0?76 | IC EPROM 27 C64 | 15 | 21.75
15857-04?0 | IC LSIC XIC #X24C44P | 13.2 | 19.14
15857-0412 | IC TOS TC55257PL-12 | 28.4 | 41.18
15857-05?2 | IC LSIC MOT #MC68803P | 22 | 31.9
15857-08?8 | IC LSIC ARRAY LOGIC 1/4 POWER | 5.77 | 8.3665
15857-06?? | IC LSIC ?G?/M27C512-25F1 | 15 | 21.75
15857-0??4 | IC LSIC NAT #MM5453N | 11.5 | 16.675
15857-0??0 | IC LSIC TOS#TC57256AD-15 | 15 | 21.75
15857-0??7 | IC EEPROMXIC | 40 | 58
15857-0??5 | IC TYPE 691A | 9 | 13.05
15857-0??3 | IC MAX #MAX690ACPA | 15 | 21.75
15857-0??5 | IC 12BKX8 RAM | 54 | 78.3
15857-0??1 | IC PCF8583P(PHILIPS) | 15 | 21.75
15857-08?9 | IC CS5520-BP(CRYSTAL SEMICOND) | 52 | 75.4
15857-09?4 | IC LED DRIVER 8DIGIT 8X8 MULTI | 15 | 21.75
15857-10?4 | IC FM24C15LN 18K EEPROM | 2.5 | 3.625
15857-11?1 | IC LSIC MOT#MC88HC11E1CPPB2 | 21 | 30.45
15858-00?1 | REG VOLT FAIRCHILD #LIA7805UC | 0.93 | 1.3485
15858-00?? | REG VOLT-MC7815CT | 0.91 | 1.3195
15858-0??2 | REG VOLT-MC7915CT | 0.83 | 1.2035
15858-01?9 | REG VOLT | 2.4 | 3.48
15858-02?7 | REG VOLT MINIDIP IND TYPE 7680 | 7 | 10.15
15858-02?2 | REG VOLT IND TYPE LM2940T 8.0 | 4 | 5.8
15??5-01?2 | TRANSISTOR VN10KM/VN10KLS | 2.14 | 3.103
15???-01?6 | TRANSISTOR 2SB598 | 1.05 | 1.5225
1588?-01?4 | TRANSISTOR 2SD879 | 0.93 | 1.3485
15888-00?0 | DIODE 1N4005 | 0.1 | 0.145
15668-00?6 | DIODE 1N5404 OR MAY BE 1N4142 | 0.33 | 0.4785
15669-01?3 | DIODE ZENER 1N5338B | 0.8 | 1.16
15669-01?8 | DIODE ZENER 1N5353B | 1.59 | 2.3055
15573-28?3 | RESISTOR RN55C 1.00L OHM | 0.05 | 0.0725
15673-45?2 | RESISTOR RN55C 59.OK OHM | 0.1 | 0.145
15673-47?7 | RESISTOR RN55C78.7K OHM | 0.05 | 0.0725
15673-49?0 | RESISTOR RN55C1503F | 0.1 | 0.145
15681-3313 | RESISTOR RN56E2741F | 1.65 | 2.3925
15697-00?? | WASHER LOCK EXTERNAL TOOTH #8 | 0.05 | 0.0725
15698-00?? | WASHER LOCK INTERNAL TOOTH #10 | 0.03 | 0.0435
15698-017? | WASHER LOCK INT TOOTH .38 SST | 0.25 | 0.3625
15710-023? | SCREW 6-32X.317 TRUSS HD SST | 0.1 | 0.145
15710-035? | SCREW 8-32X.38 TRUSS HD SST | 0.05 | 0.0725
15771-002? | NUT CAP HEX SST 6-32UNC | 0.41 | 0.5945
15771-003? | NUT CAP SST 8-32UNC -2B | 0.75 | 1.0875
15771-007? | NUT CAP HEX SS 3/8 1?UNC | 2 | 2.9
15786-0015 | NUT CAP 10-32 UNF SST | 0.82 | 1.189
15818-001? | CONNECTOR MIL#MS3101E-14S-5S | 23 | 33.35
15816-002? | CONNECTOR MIL#MS3101E 1GS 1S | 31 | 44.95
15883-001? | POST BLACK#111-0103-001 | 5.5 | 7.975
15883-003? | POST RED #111-0102-001 | 5.5 | 7.975
15883-004? | POST ORANGE #111-0106-001 | 5.5 | 7.975
15883-006? | POST GREEN #111-0104-001 | 5.5 | 7.975
15883-010? | POST WHITE #111-0101-001 | 5.5 | 7.975
15887-001? | JUMPER (#140J-1)CINCH | 0.55 | 0.7975
15923-0321 | BOTL EYE-1/2X3 1/4 | 22 | 31.9
15933-001? | SILICONE ADHESIVE SEALANT ELEC | 12 | 17.4
15985-002? | 3/16 SST CHAIN ASSY.2 LINKS | 28 | 40.6
1638-5001 | SCREW THUMB SST 10-32X.31 | 14 | 20.3
16046-0010 | VARISTOR SANKEN | 0.99 | 1.4355
16046-0028 | VARISTOR SANKEN#SNR-D82K12 | 0.9 | 1.305
16046-0036 | VARISTOR QE #V130LA2OA | 1.5 | 2.175
16117-0014 | CONNECTOR #1283-32? | 18 | 26.1
16119-0350 | PIN DOWEL 5/16X 1 HDN & GND | 0.8 | 1.16
16125-0089 | CRYSTAL 9.830400 MHZ | 2.38 | 3.451
16125-0212 | CRYSTAL QUARTZ 8,000000MHZ | 2.15 | 3.1175
16155-1023 | PIN CLEVIS SST .38DX2.50LG | 4 | 5.8
16163-0017 | WASHER FLAT ZP TYPE B | 0.1 | 0.145
16163-0066 | WASHER FLAT SS 3/8 TYPE B | 1.37 | 1.9865
16178-0077 | SCREW PAN HD SST.4-4OUNCX1.50 | 0.1 | 0.145
16179-1058 | PIN ROLL SS 1/4 X 1 1/4 | 0.4 | 0.58
16179-1074 | PIN ROLL SS 1/4 X 1 1/2 | 1 | 1.45
16179-1322 | PIN ROLL SS 5/16X2 | 1.21 | 1.7545
16179-1546 | PIN ROLL SS 3/8X2 1/4 | 2 | 2.9
16179-1553 | PIN ROLL SS 3/8 X 2 1/2 | 4.35 | 6.3075
16179-1561 | PIN ROLL SS 3/8 X 2 3/4 | 2.2 | 3.19
16192-0012 | BOLT FH SOCKET .25-20X.50 GR8 | 0.2 | 0.29
16192-0020 | BOLT FH SOCKET .25-20X.62 GR8 | 0.25 | 0.3625
16254-0249 | SCREW FL UNDCUT CS HD 6-32X3/8 | 0.08 | 0.116
16271-0057 | TRANSISTOR IRF-530 | 3 | 4.35
16271-0081 | TRANS TIP-127 | 1.32 | 1.914
16301-0028 | LEVEL CIRCULAR P/N 1-9000 | 7.37 | 10.6865
16362-0594 | BOX 38X29X12 RSC 275#DW | 13 | 18.85
16431-0047 | BRACKET WELD 2500 LB CAP | 80 | 116
16435-0043 | BASE WELDMENT 2500 LB CAP | 205 | 297.25
16441-0037 | WEIGH BAR ASSY 125 LB CAP | 341 | 494.45
16456-0021 | WEIGH BAR ASSY 20K LB CAP | 727 | 1054.15
16511-0024 | CLIP RETAINING SST | ? | #VALUE!
16513-0022 | CHAIN LINK ASSY 1.25 NICKEL | 292 | 423.4
16862-0013 | CABLE ASSY REPLC-FARM W/B 1' | 36 | 52.2
16759-0017 | MANUAL INSTL-MONORAIL SCALE | 5 | 7.25
16764-0010 | MAN DECK & LOW PROFILE INSTALL | 10 | 14.5
16770-0012 | MANUAL WI 110 USER'S | 8 | 11.6
16771-0011 | MANUAL SERVICE WI 110 | 50 | 72.5
16776-0016 | INSTRUCTION REPAIR PROC CABLE | 5 | 7.25
16783-0017 | MAN BENCH SCALE SET UP/INSTALL | 5 | 7.25
16800-0015 | MANUAL LTS 5/10 INSTALLATION | 5 | 7.25
16808-0010 | MANUAL WEIGH BAR | 50 | 72.5
16823-0019 | MANUAL RO 4000 & RD 6000 | 50 | 72.5
16831-0019 | MANUAL SERV WI 120 INDICATORS | 50 | 72.5
16842-0018 | MANUAL USER'S WI 120 GTN IND | 10 | 14.5
16873-0018 | MANUAL SERVICE MODEL WI 160 | 50 | 72.5
16891-0016 | MANUAL RCU 3 RELAY CONTROL | 5 | 7.25
16892-0015 | MANUAL CONVEYOR SCALE USERS | 10 | 14.5
16893-0014 | MAN BATCHING W/B INSTALLATION | 10 | 14.5
16898-0019 | MANUAL BATCH TECH OPERATOR | 10 | 14.5
16900-0015 | MANUAL WI 1208 BATCH TECH INS | 15 | 21.75
16919-0014 | MANUAL PRO DECK INSTALLATION | 5 | 7.25
16926-0015 | MANUAL WI 152 INDICATOR (USERS) | 10 | 14.5
16927-0014 | MANUAL WI 152 (SERVICE) | 50 | 72.5
17138-0017 | GASKET COVER J BOX | 1.65 | 2.3925
17142-0011 | W/B ASSY MONORAIL 1K LB CAP | 477 | 691.65
17142-0029 | W/B ASSY MONORAIL 2K LB CAP | 477 | 691.65
17174-0012 | W/B & CLAMP ASSY 5000 | 625 | 906.25
17174-0020 | W/B & CLAMP ASSY 10000 | 790 | 1145.5
17202-0018 | W/B & CLAMP ASSY 5000 | 625 | 906.25
17202-0028 | W/B & CLAMP ASSY 10000 | 790 | 1145.5
17202-0059 | W/B & CLAMP ASSY 25000 | 1307 | 1895.15
17255-0071 | W/B ASSY 2.5 O 300 CA 10K LB | 489 | 709.05
17256-0021 | W/B ASSY .25 CABLE 20K BWB | 727 | 1054.15
17257-0129 | W/B ASSY 5K LB 300 CA W/TERM | 383 | 555.35
17576-0024 | J BOX ASSY 1%-8 W/B N4 MTS | 658 | 954.1
17804-0020 | W/B ASSY .25 @ MV/V 37.5K @ 3MV/V | 750 | 1087.5
17704-5929 | SCREW HEX SOC HD .43X1.50 BLK | 0.21 | 0.3045
17704-6224 | SCREW HEX SOC HD .62-11X1.75 | 1.7 | 2.465
17721-0457 | SCREW BUTTON HD 5/16-18X5/8 | 3.5 | 5.075
17721-0556 | SCRW HEX SOC HD CAP 3/8 16X3/4 | 3.5 | 5.075
17730-0019 | PLUG HOLE CONDUIT 1/2 | 18 | 26.1
17730-0027 | PLUG HOLE CONDUIT 3/4 | 21 | 30.45
17733-0073 | CONNECTOR MOLEX #38-00-1338 | 1.04 | 1.508
17734-0072 | CONNECTOR MOLEX 22-03-2081 | 0.55 | 0.7975
17757-0348 | WASHER #8-NILON | 0.05 | 0.0725
17764-0117 | TUBING SHRINK HEAT .75 ID | 10 | 14.5
17769-0021 | CONNECTOR CIRCULAR BOX MOUNT | 8.25 | 11.9625
17783-0031 | CLAMP LOOP TYPE #MS21333-109 | 1 | 1.45
17790-0016 | CORD POWER 3 COND STRAIGHT | 5.5 | 7.975
17794-0012 | CONNECTOR 22-23-2021 MOLEX | 0.27 | 0.3915
17794-0038 | CONNECTOR 22-23-2041 MOLEX | 0.4 | 0.58
17794-0051 | CONNECTOR 22-23-2071 MOLEX | 0.82 | 1.189
17796-0010 | GLIDE PL1-1000 1/4-20X1-1/4 | 3.35 | 4.8575
17796-0028 | GLIDE PL1-1000 5/16-18X1 | 2.53 | 3.6685
17798-0042 | CONNECTOR 37P (M) AMP#205859-2 | 32 | 46.4
17807-0033 | MOUNT VIB LORD #J-4524-109 | 4.18 | 6.061
17807-0082 | MOUNT VIB LORD #J-4624-19 | 6.32 | 9.164
17807-0090 | MOUNT VIB KARMAN #K840-AA41 | 5.5 | 7.975
17812-0010 | CASTER 4 WAGNER#644-4027-2161 | 15 | 21.75
17812-0028 | CASTER RIGID 4 DIA SCREW MT | 11 | 15.95
17812-0036 | CASTER SVL#11F644-4027-00-2173 | 18 | 26.1
17813-0076 | TERMINAL BLOCK WEIDMULLERP/N | 7.9 | 11.455
17820-0010 | SPACER LED NYLON BIVAR 905-075 | 0.25 | 0.3625
17823-0017 | PLUG POWER CABLE (57060) | 24 | 34.8
17835-0013 | SURGE VOLTAGE TRANSFORMER 115V | 130 | 188.5
17843-0013 | TRANSFORMER (PERW/T SPEC) | 52 | 75.4
17845-5025 | RIBBON CART EATON #103289-101F | 43 | 62.35
17855-0018 | HANGER CONDUIT 1 BEAM CLMPNG | 2 | 2.9
17857-0398 | SCREW TRUSS HD 8-32X3/4 | 0.11 | 0.1595
17885-1022 | OPERATOR MINIATURE OIL TIGHT | 58 | 84.1
17865-1030 | OPERATOR MINIATURE OIL TIGHT | 69 | 100.05
17889-0414 | BOLT 44-14UNCX2.00 LG SST | 1.5 | 2.175
17889-0448 | BOLT HEX HD SS 7/16X 2 3/4 | 1.4 | 2.03
17889-0893 | BOLT .75 1OUNCX2.25 HEX SST | 8.25 | 11.9625
17955-0017 | NUT HEX 1.38-12UNF SELFLOCK | 8 | 11.6
17956-0018 | CORD RETRACT NON UL#6513 MOD-48 | 78 | 113.1
17960-0010 | CABLE 4 COND 20 AWG POLY JACK | 1 | 1.45
17960-0028 | CABLE 6 COND 20 AWG POLY JACK | 1.5 | 2.175
17960-0036 | CABLE 4 COND 22 AWG POLY JACK | 0.75 | 1.0875
17960-1000 | CABLE 4 COND 20 AWG POLY (250) | 150 | 217.5
17960-1018 | CABLE 4 COND 20 AWG POLY (500) | 290 | 420.5
17960-1028 | CABLE 4 COND 20 AWG POLY (1000) | 575 | 833.75
17961-0019 | BATTERY PANASONIC #BR-2/3A-1P | 14 | 20.3
17968-0055 | TERM BLOCK TRW#5-176-2 | 11 | 15.95
17988-0038 | LCD TRANSFLECTIVE | 88 | 127.6
17990-0055 | DISPLAY 4 YEL STAVER #402L-3 | 153 | 221.85
17993-0094 | CAPACITOR MIN-16 VDS 47 UF | 0.55 | 0.7975
17995-0142 | CAP UCC#KMC35VB 102M16X25LL | 1.5 | 2.175
18009-0011 | TERMINAL BLOCK PLUG 2 PIN | 3.5 | 5.075
18009-0060 | TERM BLK WEIDMULLER#12596.6 | 10 | 14.5
18009-0094 | TERM BLOCK WEIDMULLER #12599.6 | 12 | 17.4
18009-0540 | TERM BLOCK WEIDMULLER #1121.6 | 4 | 5.8
18009-0573 | TERM BLOCK WEIDMULLER #1118.6 | 5 | 7.25
18014-0014 | PLUG AUGET #8136-475G1 | 1.75 | 2.5375
18022-0154 | O RING BUNAN .44IDX.56 OD | 0.15 | 0.2175
18031-0021 | CHAIN ROLLER #41 W/CONNLINK | 5.5 | 7.975
18031-1011 | LINK CONNECTING #41 | 2 | 2.9
18032-1036 | SPROCKET 12 TEETH #41 CHAIN | 19 | 27.55
18032-1101 | SPROCKET 19 TEETH #41 CHAIN | 29 | 42.05
180056-0013 | BUMPER RECESSED STUD | 0.5 | 0.725
18077-0018 | SPRING COMP 7200X1.50 LONG | 2.5 | 3.625
18080-0098 | IC CMOS IND TYPE 74HC14 | 0.75 | 1.0875
18080-0252 | IC CMOS MC74HC132N | 1.04 | 1.508
18083-0127 | CAPACITOR SUBMIN 15MFD | 3 | 4.35
18083-0143 | CAPACITOR SUBMIN .22 MFD | 5.6 | 8.12
18097-0014 | FITTING PIPE INTSWIVEL .38PT | 8 | 11.6
18104-0015 | CABLE ASSY ADPTR 3 W/SP CONN | 75 | 108.75
18301-0016 | W/B MTG CLAMP ASSY COMP 1K | 625 | 906.25
18326-0017 | W/B & MTG CLAMP ASSY 2K COMP | 625 | 906.25
18326-0033 | W/B & MTG CLAMP ASSY 2.5K | 625 | 906.25
18488-0011 | STRAP SUPPORT P FM 40K CAP | 126 | 182.7
18561-0011 | W/B & CLP ASSY .50K LB MTS | 1591 | 2306.95
18561-0029 | W/B & CLP ASSY .37.5K LB MTS | 1262 | 1829.9
18583-0023 | W/B ASSY 500 LB W/TERMINALS | 397 | 575.65
18583-0031 | W/B ASSY 1000 LB W/TERMINALS | 397 | 575.65
18602-0012 | W/B ASSY .50K W/SPADE LUG TERM | 769 | 1115.05
18618-0055 | SHIELD W/B WHITE 85 LG LP | 159 | 230.55
18618-0063 | SHIELD W/B EPOXY 85 LG LPF | 169 | 245.05
18618-0071 | SHIELD W/B WHITE SLOT 85 LG LP | 158 | 229.1
18618-0089 | SHIELD W/B EPOXY SLT 85 LG LPF | 189 | 274.05
18618-0097 | SHIELD W/B WHITE 73 LG LP | 189 | 274.05
18618-0113 | SHIELD W/B WHITE SLOT 73 LG LP | 169 | 245.05
18618-0139 | SHIELD W/B WHITE 97 LG LP | 258 | 374.1
18618-0154 | SHIELD W/B WHT SLT 97 LG LP | 258 | 374.1
18618-0295 | SHIELD W/B WHITE/SLOT 61 LP | 151 | 218.95
18689-0034 | U BOLT 1.25 HS ELECTROLESS NK | 91 | 131.95
18824-0014 | W/B ASSY .25K @ 2MV/V-25CA W/CON | 750 | 1087.5
18824-0022 | W/B ASSY 37.5K@3MV/V-3.25CA | 750 | 1087.5
19116-0019 | CROSS BAR LP7248 | 116 | 168.2
19116-0078 | CROSS BAR LP8450 | 200 | 290
19176-0016 | W/B ASSY 125 LB W/SLT TNG TERM | 310 | 449.5
19177-0015 | W/B ASSY 250 LB 25 CA W/TERM | 388 | 562.6
19178-0014 | W/B ASSY 500 LB 25 CA W/TERM | 386 | 559.7
19179-0013 | W/B ASSY 1.25 SLTO 1.25K LB | 388 | 562.6
19180-0010 | W/B ASSY 2500 LB 25 FT SPADE | 388 | 562.6
19213-0011 | PLATE SHIELD FORKLIFT SCALE | 30 | 43.5
19218-0015 | SUMMING BOX ASSY 4 W/B | 178 | 258.1
19221-0011 | TRANSDUCER ASSY LTS CLASS II | 522 | 756.9
19221-0029 | TRANSDUCER ASSY LTS CLASS II | 522 | 756.9
19221-0037 | TRANSDUCER ASSY LTS CLASS II | 522 | 756.9
19221-0060 | TRANSDUCER ASSY LTS CLASS III | 733 | 1062.85
19221-0088 | TRANSDUCER ASSY LTS CLASS III | 824 | 1194.8
19248-0028 | CABLE ASSY LIFT TRUCK SCALE | 550 | 797.5
19248---0044 | CABLE ASSY INDICATOR JBOX LTS | 601 | 871.45
19266-0041 | CABLE ASSY POWER FARMIND 12 | 33 | 47.85
19448-0018 MTS | FRONT PANEL WI 110 W/O KEYPAD | 128 | 185.6
19448-003MTS | FRONT PANEL WI 110 W/KP TARE | 128 | 185.6
19448-0042 | FRONT PANEL WI 110 W/KP CUT OFF | 128 | 185.6
19448-0059 | FRONT PANEL WI 110 W/KP T & CO | 128 | 185.6
19448-0083 | PANEL FRONT WI 110 FED EXPRESS | 217 | 314.65
19496-0027 | PCB ASSY ASC II RS 232.20 MA | 239 | 346.55
19496-0035 | PCB ASSY RS 232 MONO/CONV | 269 | 390.05
19532-0015 | PCB ASSY DISP/KP A3 WI 110 | 212 | 307.4
19544-0011 | PCB ASSY ASCII/RS232 ADPTR | 68 | 98.6
19551-0011 | ANGLE ASSY PC BD MTG WI 110 | 10 | 14.5
19553-0019 | ANGLE ASSY FRONT PANEL MTG | 7 | 10.15
19555-0017 | SUPPORT TRANSFORMER MTG WI 110 | 5 | 7.25
19556-0015 | CHASIS ASSY WI 110 | 48 | 69.6
19583-0017 | PAD NEOPRENE 3 DIA | 0.82 | 1.189
19583-0025 | PAD NEOPRENE 2 DIA | 0.75 | 1.0875
19583-0033 | PAD NEOPRENE 1 DIA | 1 | 1.45
19566-0014 | GASKET REAR COVER WI 110 PURE | 12 | 17.4
19567-0013 | COVER REAR ENCL WI 110 NEMA 4 | 23 | 33.35
19568-0012 | GSKT FRNT PAN WI 110 RUBBER | 12 | 17.4
19571-0017 | POWER LINE MODULE ASSY A500 | 61 | 88.45
19572-0015 | CA ASSY W/B INTFC 7 W/CONN | 30.8 | 44.66
19572-0040 | CA ASSY W/B INTFC 14 W/O GND | 28 | 40.6
19572-0107 | CA ASSY W/B INTFC 7 W/O GND | 30 | 43.5
19575-0013 | RIBBON CABLE ASSY FOLDED 10.5 | 19 | 27.55
19598-0016 | LEG ADJ SST STAND BS WELD .50 | 45 | 65.25
19967-0019 | HOOK FORK MOUNT LTS BLK OR GRA | 117 | 169.65
19968-0018 | PIN CARRIAGE LOCATE LTS 2.50LG | 26 | 37.7
19968-0026 | PINCARRIAGE LOCATE LTS 2.7LG | 59 | 85.55
20042-0016 | TRANSFORMER ASSY WI 110 | 70 | 101.5
20072-0027 | COVER DATA INTERFACE WI 110 | 7 | 10.15
20072-0118 | COVER DATA INTERFACE WI 110 | 7 | 10.15
20072-0175 | COVER DATA INTERFACE WI 110 | 7 | 10.15
20094-0013 | WEIGH BAR & CLAMP ASSY 25K CAP | 712 | 1032.4
20164-0018 | PCB ASSY ADAPTOR | 111 | 160.95
20781-0011 | U BOLT 1-1/2 DIA HIGH STRENGTH | 113 | 163.85
20799-0011 | W/B ASSY 50K @ 2MV/V 75K@3MV/V | 1350 | 1957.5
20850-0025 | SPRING GRNDO DIAMOND BENCH SCA | 2.2 | 3.19
20113-0018 | BARRIER RODEN T-3 SLOT 1.75 DIA | 1 | 1.45
20253-0018 | PCB ASSY 4 W/B J BOX NEMA 4 | 322 | 466.9
2125?-0028 | PCB ASSY 4 W/B J BOX N4 MTS | 355 | 514.75
2125?-0059 | PCB ASSY 4 W/B J BOX NEMA 4 | 338 | 490.1
2126?-0014 | SYSTEM TEST UNIT II ASSY | 719 | 1042.55
2128?-0030 | SYSTEM TEST UNIT II W/O CABLES | 422 | 611.9
2127?-0025 | PCB ASSY 8 W/B J BOX N4 .1% | 686 | 994.7
2132?-0012 | DECK SST BS 1414 A MACH SANDED | 150 | 217.5
2132?-0020 | DECK SST BS 1818 A MACH SANDED | 150 | 217.5
21325-0038 | DECK SST BS 2020 A MACH SANDED | 150 | 217.5
21325-0048 | DECK SST BS 2424 A MACH SANDED | 150 | 217.5
21332-0013 | SPIDER WELD BS 2020 A LEFT | 83 | 120.35
21332-0039 | SPIDER WELD BS 2020 A LEFT MOD | 90 | 130.5
21333-0012 | SPIDER WELD BS 2424 A LEFT | 117 | 169.65
21333-0020 | SPIDER WELD BS 2424 A RIGHT | 102 | 147.9
21333-0038 | SPIDER WELD BS 2424 A LEFT MOD | 102 | 147.9
21367-0045 | DECK BS 2424 N MACHINING | 132 | 191.4
21383-0029 | W/B ASSY 50LB BD N SERIES | 568 | 823.6
21383-0045 | W/B ASSY 200LB BD N SERIES | 825 | 1196.25
21558-0019 | CABLE ASSY W/B INTERFACE NEMA 4 | 16.5 | 23.925
21624-0010 | BARRIER RODENT (1HOLE) 1.50D | 1 | 1.45
21624-0028 | BARRIER RODENT (1HOLE) 1.75D | 1 | 1.45
21642-0028 | PCB ASSY DIG DECODER REM DSLPY | 99 | 143.55
21661-?014 | PCB ASSY ANLG SIG 115VAC | 553 | 801.85
21770-?012 | PCB ASSY DC PWR SUPP WI 110 | 408 | 591.6
21944-?013 | W/B ASSY W/CONN 500# CAP DS | 699 | 1013.55
21944-?054 | W/B ASSY W/CONN 1000 LB DS | 699 | 1013.55
21944-?062 | WE/B ASSY W/S LTERM 1000 LB DS | 699 | 1013.55
21944-?104 | W/B ASSY W/SP LUGS.300# CAP DS | 699 | 1013.55
22308-?029 | PCB ASSY 7 SEG REM DSPL STD | 321 | 465.45
22311-?016 | CABLE ASSY DC PC3000 | 65 | 94.25
22327-?519 | CAPACITOR 1.OUF 35V | 0.55 | 0.7975
22329-?040 | DISPLAY SHELLY #91500-04 | 45 | 65.25
22329-?065 | DISPLAY REFLECTI | 59 | 85.55
22332-?011 | RIBBON CART PURPLE EPSON#16001 | 8 | 11.6
22332-0029 | RIBBON CART BLACK EPSON#16011 | 8 | 11.6
22335-0018 | PAPER ROLL 2.25 WIDEX1.25D | 1.25 | 1.8125
22335-0?26 | PAPER ROLL 2.25 WIDE X 2.75D | 1.5 | 2.175
22337-0?15 | SHAFT PAPER ROLL ALMOND | 0.42 | 0.609
22348-0113 | LAMP WESTINGHOUSE#F20T12/BL | 35 | 50.75
22348-0021 | LAMP WESTINGHOUSE#F30T8/BL | 35 | 50.75
22354-0014 | DISPLAY WI 110 FUT #8 LT 12GN | 45 | 65.25
22358-0010 | ADH (INST) CYANOACRYLATE BLACK | 52 | 75.4
22374-0010 | SWITCH ROCKER | 4.4 | 6.38
22376-0018 | PRINTERMECH EPSON#160-003 | 119 | 172.55
22380-0038 | CONNECTOR .50 CABLE WATERTIGHT | 11 | 15.95
22380-0046 | CONN CABLE 50 WATERTIGHT | 11 | 15.95
22380-0053 | CONNECTOR 50 CABLE WATERTIGHT | 11 | 15.95
22381-0011 | NUT 1/2 LOCKING REGAL#801-S | 2.3 | 3.335
22397-0021 | TIME AND DATE WI 120 | 85 | 123.25
22399-0029 | BELT CNVR 18 WIDE 1 PITCH | 75 | 108.75
2398-00?7 | BELT CNVR 24 WIDE 1 PITCH | 90 | 130.5
22399-0015 | BELT CNVR 30 WIDE 1 PITCH | 106 | 153.7
22398-0??1 | ROD CONECT 19DX40 CNVR BELT | 2 | 2.9
22400-0018 | SPRKT CNVR BELT DR SQ BORE | 80 | 116
22402-0016 | GEARMOTOR GRAINGER#2Z842 | 785 | 1138.25
22402-0024 | GEARMOTOR 60 RPM 115 VAC 1 PH | 785 | 1138.25
22402-00?2 | GEARMOTOR 90 RPM 115 VAC 1 PH | 785 | 1138.25
22403-00?6 | GEARMOTOR W.W GRANGER#4Z385 | 985 | 1428.25
22403-00?3 | GEARMOTOR W.W GRANGER#4Z386 | 985 | 1428.25
22403-00?1 | GEARMOTOR GRAINGER #4Z387 | 985 | 1428.25
22405-00?1 | GEARMOTOR BODINE MODEL 4184 | 1210 | 1754.5
22405-00?9 | CONT UNIT BODINE MODEL 855 | 930 | 1348.5
22408-0012 | EYE ELECT OP CON #1450BS2250 | 354 | 513.3
22406-0038 | 1 SHOT MODULE OPCON 8252A 6501 | 200 | 290
22408-0043 | TRANSIS OUT OPCON 8587A 8501 | 54 | 78.3
22407-0011 | BEARING PILLOW BLK FLANGEMNT | 57 | 82.65
22428-002? | U BOLT 1.25 DIA ELEC NICKEL PL | 124 | 179.8
22430-001? | PLATE SHIM 7X3X10 GAGE | 23 | 33.35
22432-001? | PLATE KEEPER U BOLT | 100 | 145
22455-001? | BRKT MTG OPTION KIT LFT TRK SC | 9 | 13.05
22456-001? | BRKT MTG OPTION KIT LFT TRK SC | 10 | 14.5
22457-0010MTS | INTERFACE CABLE OPTION KIT LTS | 200 | 290
22458-0019 | CABLE ASSY RETRACTILE CORD LTS | 168 | 243.6
22514-0029 | PCB ASSYMUX DSPL WI 110 | 143 | 207.35
22514-0037 | PCB ASSY RS422/485 WI 110 | 188 | 272.6
22558-0028 | POWER SUPPLY STD 120V RD6000 | 310 | 449.5
22617-0017 | PCB ASSY POWER SUPPLY WP 233 | 307 | 445.15
22617-0038 | PCB ASSY POW SUP WP233 WTRTT | 195 | 282.75
22646-0020 | SHAFT DRIVER SST 18 WIDE | 334 | 484.3
22647-0037 | SHAFT IDLER SST 24 WIDE | 304 | 440.8
22658-0016 | PLUG SHAFT CONVEYOR SCALE | 31 | 44.95
22696-0011 | PCB ASSY ANLG OUT WI110 | 235 | 340.75
22728-0013 | MODULE ASSY 4 DISPLAY REMOTE | 207 | 300.15
22728-0021 | MODULE ASSY 6 DISPLAY REMOTE | 289 | 419.05
22729-0012 | BRKT MOUNTING REMOTE DISPLAY | 67 | 97.15
22732-0017 | CABLE ASSY RIBBON 4 REM DISPL | 186 | 269.7
22742-0023 | PCB ASSY MB 2K 3 STABLE WI 110 | 794 | 1151.3
22742-0031 | PCB ASSY 2K S STB WI 110 RFI | 1240 | 1798
22757-0017 | CABLE ASSY SYSTEM TEST UNIT | 83 | 120.35
22845-0011 | CONNECTOR CHAIN LINK CONV SCAL | 18 | 26.1
22921-0018 | PCB ASSY DCW/? DRIVE WI110 | 145 | 210.25
22921-0034 | PCB ASSY POWER SUPPLY FED X | 154 | 223.3
22998-0016 | COVER PAPER ROLL IMP PRINTER | 1.55 | 2.2475
23019-0019 | COVER ASSY ALMOND IMP | 3.85 | 5.5825
23019-0043 | COVER ASSY GRAY IMP | 5 | 7.25
23019-0076 | COVERPAPER CUTTER GRAY#431 | 4.8 | 6.96
23129-0016 | BEARING ROLLER ROD CONV SCALE | 30 | 43.5
23130-0039 | ROLLER BELT RELIEF 23.84 LONG | 21 | 30.45
23133-0010 | W/B ASSY 50# CAP CNVR SCALE | 625 | 906.25
23133-0028 | W/B ASSY 100# CAP CNVR SCALE | 625 | 906.25
23133-0044 | W/B ASSY 50# CAP CNVR SC SST | 625 | 906.25
23153-0015MTS | PROGRAMMED EPROM STANDARD | 75 | 108.75
23200-0034 | RELAY POWER IDECRH38UDC24V | 28 | 40.6
23201-0033 | SOCKET RELAY PANEL MT 300V/10A | 25 | 36.25
23229-0031 | CONNECTOR 10-11-2033 MOLEX | 0.22 | 0.319
23229-0049 | CONNECTOR 10-11-2043 MOLEX | 0.27 | 0.3915
23229-0084 | CONNECTOR 10-11-2063 MOLEX | 0.55 | 0.7975
23229-5014 | TERMINAL 08-50-0004 MOLEX T&R | 0.11 | 0.1595
23256-0011 | RESISTOR NETWORK VISHAY #136 | 15 | 21.75
23257-0091 | CAPACITOR WIMA#MKS20.1/50/10 | 0.25 | 0.3625
23267-0117 | CAPACITOR WIMA#MKS2.22/50/10 | 0.5 | 0.725
23267-0158 | CAPACITOR WIMA#MKS21.0/50/10 | 2 | 2.9
23276-0017 | PAPER ROLL 8 DIA X 3.44 WIDE | 28 | 40.6
23277-0016 | CART INK MAG#MO34154-02 | 39 | 56.55
23438-0020 | PCB ASSY MULTPURP D/A 1 CHAN | 455 | 659.75
23532-0033 | PCB ASSY MB RMT DISPLAY 4 & 6 | 371 | 537.95
23581-0017 | CABLE ASSY REPLACEMENT W/B 1FT | 33 | 47.85
23581-0033 | CABLE ASSY REPLACEMENT W/B 10 | 38.5 | 55.825
23581-0041 | CABLE ASSY REPLACEMENT W/B 20 | 52 | 75.4
23683-0014 | PLATE BASE FMTS/FMTSC | 238 | 345.1
23693-0012 | PALTE/BASE FMTS/FMTSC | 102 | 147.9
23694-0011 | BRKT ASSY W/B MTG FMTS | 324 | 469.8
23694-0037 | BRKT ASSY W/B MTG 37.5K | 317 | 459.65
23762-0018 | BEZEL FRONT N4 ENCL WI 110/120 | 4.4 | 6.38
23815-0015 | FLEX CIRCUIT AMP#487758-2 | 11 | 15.95
23827-0094 | W/B ASSY 25 CA 500 LB CAP WD | 443 | 642.35
23832-0089 | W/B ASSY .25 CA 1250 LB CAP WD | 443 | 642.35
23850-0060 | W/B ASSY 5.17 CA 2500 LB WD | 443 | 642.35
23850-0094 | W/B ASSY 25 CA 2500 LB CAP WD | 443 | 642.35
23852-0050 | W/B ASSY 9.5 CA 5K LB CAP WD | 449 | 651.05
23852-0126 | W/B ASSY 25 CA 5K LB CAP WD | 449 | 651.05
23957-0021 | BATTERY LITHIUM 3.5V/750-850MA | 14 | 20.3
23996-0057 | IC MC68HC11A1FN | 23 | 33.35
23896-0149 | IC MICROPROCESSOR 512 RAM 2MHZ | 25 | 36.25
23996-0156 | IC MICROPROCESSOR 512RAM 4MHZ | 36 | 52.2
24013-1052 | RIBBON CARTRIDGE WP 240 | 18 | 26.1
24024-5043 | POLISHING KIT HP #HPBR 4593 | 9 | 13.05
24024-5050 | FBR OP GRY SIMPLEX CONNW/RG | 2 | 2.9
24024-5068 | FBR OP BLU SIMPLEX CONNW/RG | 2 | 2.9
24024-5076 | GRY ADPTR SIMPLEX 5050 5068 | 2.5 | 3.625
24044-0040 | NU NYLON CAP SLOT 10 32UNF | 0.38 | 0.551
24045-0015MTS | XFMR SINO AMERICAN#AC09-34D | 25 | 36.25
24167-0017 | BOOT CONNECTOR 312 CABLE | 1.35 | 1.9575
24192-0024MTS | PROGRAMMED EPROM STD WI 120 | 75 | 108.75
24203-0021 | W/B ASSY 50K@2MV/V.25 CA W/TRM | 1350 | 1957.5
24220-0012 | PLATE WASHER 2.0X2.5 | 3 | 4.35
24224-0018 | SHIM 14 W/B FMTS | 29 | 42.05
24245-0039 | PIN W/B SUPP 2.00DX7.75 LG | 43 | 62.35
24245-0012MTS | FRONT PANEL WI 120 W/D KEYPAD | 126 | 182.7
24246-0020MTS | FRT PANEL WI 120 W/TARE &C/O | 126 | 182.7
24246-0038MTS | FRONT PANEL WI 120 K PAD/ACCUM | 150 | 217.5
24246-0046MTS | FRONT PANEL WI 120 K PAD/GTN | 150 | 217.5
24246-0053 | FRONT PANEL WI 120D PEAK HOLD | 150 | 217.5
24246-0061 | FRONT PANEL WI 120B BATCH TECH | 150 | 217.5
24246-0095MTS | FRONT PANEL WI 120WL WEIGHLINE | 150 | 217.5
24274-0025 | J BOX ASY SUMMING 4 W/B W/LS | 707 | 1025.15
24307-0018 | BRKT IND MTG WELD 2424 A SAND | 129 | 187.05
24341-0016 | INT CAB 25 PC 810/PC 820/821 | 123 | 178.35
24384-0014 | LINK WEIGH BAR 75K CAP | 238 | 345.1
24434-0014 | ENOL WELDMENT WI 110 /NEMA 4 | 252 | 365.4
24443-0013 | PRINT HEAD/CABLE ASSY | 80 | 116
24483-0018 | PCB ASSY MB 8K WI 120 | 794 | 1151.3
24463-0026 | PCB ASSY MB BK RFI WI 120 | 961 | 1393.45
24453-0083 | PCB ASSY MB 32K WI 1208 | 794 | 1151.3
24465-0018 | EPROM PAL PROGRAMMED | 9.73 | 14.1085
24467-0014 | EPROM PROGRAMMED GTN WI 120 | 75 | 108.75
26319-0019 | PCB ASSY 3 RELAY CONTROL | 278 | 403.1
26357-0020 | WSHR NPRN SEASTROM 5613-52-31 | 0.25 | 0.3625
26357-0038 | WSHR NPRN SEASTROM 5613-56-31 | 0.9 | 1.305
26357-0046 | WSHR NPRN SEASTROM 5613-50-31 | 1.35 | 1.9575
26387-5563 | SCREW HEX SOC HD 10-32X1.38 BO | 0.75 | 1.0875
26372-0161 | SCREW SET HEX SOC 10-32X19 | 0.1 | 0.145
26372-0195 | SCREW SET HEX SOC 10-32X.38 | 0.5 | 0.725
26382-0029 | NUT SLF CLNCH BLND MNT 25-28 | 3 | 4.35
26418-0035 | SWITCH PUSHBUTTON PNL MGT GAMP | 10 | 14.5
26431-0509 | WASHER FLAT 25 TYPE AN 950 | 0.11 | 0.1595
26435-0059 | NUT HEX SST 10-32UNF | 0.75 | 1.0875
26471-0013 | BEARING PILLOW BLOCK FLANGE MT | 75 | 108.75
26483-0019 | LCD 1.0 HIGH 8 DIGIT REFLECT | 116 | 168.2
26513-0013 | NUT MODIFIED 10-32 UNF | 2.75 | 3.9875
26753-0012 | PIN LINK SUPPORT FMTS 40K LB | 38 | 55.1
27171-0014 | LINK W/B 50KLB CAP FMT5C | 108 | 156.6
27173-0020 | W/B ASSY WBT 50K 3.25 CABLE | 710 | 1029.5
27173-0038 | W/B ASSY WBT 50K 33.0 CABLE | 710 | 1029.5
27173-0046 | W/B ASSY WBT 50K 15.0 CABLE | 710 | 1029.5
27173-0053 | W/B ASSY WBT 50K 50.0 CABLE | 710 | 1029.5
27173-0061 | W/B ASSY WBT 50K 15 CABLE SST | 710 | 1029.5
27173-0079 | W/B ASSY WBT 50K 50 CALE SST | 710 | 1029.5
27175-0010 | PCB ASSY CO WI 110/120 | 264 | 382.8
27252-1117 | CAPACITOR 3300UF/16VDC | 2.75 | 3.9875
27296-0014 | POT 20 OHM VISHAY 1268W20R10 | 22 | 31.9
27299-0011MTS | XFMR 9VAC WALL MT 120VAC/60HZ | 24.2 | 35.09
27389-1333 | CAPACITOR 50V/47UF | 1.8 | 2.61
27389-1416 | CAPACITOR 50V/4700UF | 6.35 | 9.2075
27431-0010 | BATTERY HOLDER D CELL #BHDL | 4 | 5.8
27440-0050 | TUBING HEAT SHRINK AMP 53700 5 | 5.3 | 7.685
274441-0018 | DISPLAY LIQUID CRYSTAL 8 DIGIT | 27.5 | 39.875
27459-0017 | LCD BACKLIGHT FIBER OP 4.75 LG | 31 | 44.95
27472-0010 | LAMP SUBMIN LED | 7 | 10.15
27495-0021 | KNOB MECH T BAR .25-20X.44 GRA | 3 | 4.35
27568-0015 | MOUNTING STAND 3275 SANDED | 190 | 275.5
27587-0012 | MTG ANGLE TOP FRONT PNL WI 110 | 9 | 13.05
27622-0019 | EPROM PROGRAMMED ACCUM WI 120 | 75 | 108.75
27703-0011 | CA ASSY W/CONN RCU 3 INTFC | 53 | 76.85
27795-0038 | W/B ASSY 1250 LB W/2.50 CA | 318 | 461.1
27795-0044 | W/B ASSY 1250 LB W/3.25 CA | 318 | 461.1
27795-0068 | W/B ASSY 1250 LB W/4.75 CA | 318 | 461.1
27795-0085 | W/B ASSY 1250 LB W/7.17 CA | 318 | 461.1
27795-0101 | W/B ASSY 1250 LB W/9.50 CA | 318 | 461.1
278474-0022 | FLOOR PLATE W/T BLUE DSL 2/5K | 21 | 30.45
27877-0011 | ATTACH ASSY ST DSL RAMP BLU 5K | 26 | 37.7
27877-0029 | ATTACH ASSY L SHAPE DSL BLU 5K | 31 | 44.95
27954-0025 | BRACKET WELD SST 1250LB W/B | 173 | 250.85
27954-0033 | BRACKET WELD SST 2500 LB W/B | 159 | 230.55
27958-0047 | BASE WELD SST 1250 LB W/B W/DN | 229 | 332.05
27958-0054 | BASE WELD SST 2500 LB W/B W/DN | 340 | 493
27964-0056 | W/B ASSY SST WD W/TERM 2500LB | 986 | 1429.7
27977-0044 | W/B ASSY 25K LB W/3.25 CA | 347 | 503.15
27977-0069 | W/B ASSY 25K LB W/4.75 CA | 347 | 503.15
27977-0085 | W/B ASSY 25K LB W/7.17 CA | 347 | 503.15
27977-0101 | W/B ASSY 25K LB W/9.50 CA | 347 | 503.15
27999-0022 | FLOOR PLATE W/T BLUE DSL 10K | 31 | 44.95
28000-0019 | STRAIGHT RAMP ATTACH BLU 10K | 36 | 52.2
28074-0028 | W/B ASSY 20 4.75 CA 5K LB CAP | 575 | 833.75
28074-0143 | W/B ASSY 2 20.0 CA 5K LB CAP | 575 | 833.75
28138-0014 | CA ASSY 6 COND 20AWG 25 LONG | 95 | 137.75
28138-0022 | CA ASSY 6 COND 20AWG 50 LONG | 125 | 181.25
28138-0030 | CA ASSY 5 COND 20AWG 100 LONG | 185 | 268.25
28138-0071 | CA ASSY 6 COND 20AWG 8 LONG | 108 | 156.6
28138-0013 | CA ASSY 6 COND 20AWG 25 LONG | 95 | 137.75
28139-0021 | CA ASSY 6 COND 20AWG 50 LONG | 125 | 181.25
28139-0062 | CA ASSY 6 COND 20AWG 250 LONG | 365 | 529.25
28139-0070 | CA ASSY 6 COND 20AWG 6 LONG | 66 | 95.7
28153-0030 | W/B ASSY 1250 LB W/2.5 CA DSLS | 375 | 543.75
28153-0063 | W/B ASSY 1250 LB W./4.75 CA | 375 | 543.75
28153-0089 | W/B ASSY 1250 LB W/7.17 CA | 375 | 543.75
28153-0105 | W/B ASSY 1250 LB W/9.5 CA DSLS | 375 | 543.75
28154-0088 | W/B ASSY 2500 LB W/7.17 CA | 366 | 530.7
28170-0013MTS | BRACKET MTG M3275/QC3265 | 29 | 42.05
28170-0039 | BRACKET MTG | 27 | 39.15
28175-0018 | PCB ASSY ANLG A/D W/PWR SVR | 457 | 662.65
28178-0023 | PCB ASSY DIG A/D PWR SVR W/ | 189 | 274.05
28181-0036MTS | PCB ASSY FIBER OPTIC SERIAL | 160 | 232
28155-0049 | PCB RS232 CLOCK CUTOFF OP (5V) | 201 | 291.45
28209-0025 | BOLT DOWN FR PLATE 2K/5K DSLS | 67 | 97.15
2812-0013 | STRAIGHT RAMP ATTACH 2/5K DSLS | 72 | 104.4
28237-0014 | PCB ASSY PS 150 115VAC | 201 | 291.45
28243-0016 | PCB ASSY BAT CHG WI 150 115V | 264 | 382.8
28440-0017 | CA ASSY PRIMARY POWER BC 150 | 24 | 34.8
28442-0015MTS | BC 150 BATT CHARGER 115VAC (B) | 350 | 507.5
28476-0014 | PCB ASSY A/D WI150 BARRIER | 347 | 503.15
28569-0020 | PCB ASSY MB CMPT& DSPL WI 150 | 499 | 723.55
28663-0017 | EPROM PROGRAMMED WI 1208-V2.30 | 75 | 108.75
28668-0012 | BASE PLATE 35TCLC MULTI SCALE | 253 | 366.85
28865-0013 | GEAR WORM 20 1 DTM | 540 | 783
28880-0014 | SWITCH OVERLAY ASSY WI 150 | 165 | 239.25
28880-0022 | SWITCH OVERLAY ASSY WI 152 | 165 | 239.25
28888-0018 | GASKET FRONT PANEL WI150 | 11 | 15.95
28888-0016 | ENCLOSURE WELDED WI150 | 181 | 262.45
28828-0018 | BEZEL FRONT WI150 | 7.7 | 11.165
28953-0018 | ELECTRIC EYEMODIFIED W/TERM | 368 | 533.6
2857-0010 | CABLE ASSY 8V TO CPU CD WI 150 | 50 | 72.5
28957-0010 | CABLE ASSY 12V TO PS BD WI 152 | 47 | 68.15
28988-0019 | BP150 BATT PACK ASSY W/CON (A) | 410 | 594.5
28980-0021MTS | REAR PANNEL BATTERY ASSY WI 152 | 196 | 284.2
29268-0014 | CABLE ASSY WI 150 PWR 50 FT | 75 | 108.75
29271-0027MTS | CABLE ASSY WI 150 PWR 75 FT (A) | 90 | 130.5
29271-0035 | CABLE ASSY WI 150 PWR 100FT(A) | 95 | 137.75
29271-0043 | CABLE ASSY RS232 WI152.7 00LG | 25 | 36.25
29315-0017 | CABLE ASSY RS232 WI 152 00LG | 103 | 149.35
29315-0017MTS | FRONT PANEL ASSY F1 80 | 208 | 301.6
29352-0011 | CABLE ASSY FIBER OPTIC 50 FWD | 170 | 246.5
29352-0028 | CABLE ASSY FIBER OPTIC 50 RVS | 272 | 394.4
29352-0045 | CABLE ASSY FIBER OPTIC 25M REV | 292 | 423.4
29352-0110 | CABLE ASSY FIBER OPT 100 FWD | 415 | 601.75
29352-0128 | CABLE ASSY FIBER OPT 150 FWD | 483 | 700.35
29360-0011 | J BOX ASSY 0.1%-4W/B DSL | 545 | 790.25
29360-0029 | J BOX ASSY SST 0.1%-4 W/B DSL | 410 | 594.5
29400-0039 | PCB ASSY MB WI 125 FORK LIFT | 410 | 594.5
29400-0047 | PCB ASSY MB W/D W/232 | 410 | 594.5
29400-0054 | PCB ASSY MB 525 DESK TOP | 410 | 594.5
29400-0062 | PCB ASSY MB WI 825 WASH DOWN | 410 | 594.5
29400-0088 | PCB ASSY MB WI125 SUPER S GRAY | 410 | 594.5
29400-0096 | PCB ASSY MB WI125 FULL FTR GRY | 410 | 594.5
29400-0148 | PCB ASSY M,B WI125 LEGAL FORK | 410 | 594.5
29400-0153 | PCB ASSY RD 125 (METAL) | 410 | 594.5
29400-0161 | PCB ASSY RD 125 (WASHDOWN) | 410 | 594.5
29400-0179 | PCB ASSY MB 125 SSKP | 67 | 97.15
29403-0010SER | PCBD KEYPAD WI 1250T (SERVICE) | 75 | 108.75
29409-0014 | PCB ASSY CLOCK OPTION (WI-125) | 67 | 97.15
29414-0017 | POWER SUPPLY W/CABLE WALL MNT | 25 | 36.25
29418-0021 | EXTENDED STD KIT WI 825 GRAY | 79 | 114.55
29423-0024 | ENCLOSURE REAR MODIFIED DK GRA | 5 | 7.25
29424-0015 | PLATE RETAINER 3.18L WI 125 | 11 | 15.95
29424-0023 | PLATE RETAINER 5.00L WI 125 | 28 | 40.6
29427-0012 | CABLE ASSY W/B INTERFACE 7 | 5 | 7.25
29519-0011 | MANUAL ANALOG SIGNAL PROCESSO | 10 | 14.5
29528-0010 | MAN WP 250 TICKET PRINTER USER | 25 | 36.25
29531-0015 | MANUAL DILLON FI-90 SERVICE | 10 | 14.5
29533-0013 | MANUAL WI-150 LOW POWER (USERS) | 10 | 14.5
29534-0012 | MANUAL INSTL WI-150 U/L POWER | 50 | 72.5
29535-0011 | MANUAL WI 150 (SERVICE) | 50 | 72.5
29538-0018 | MAN CONTROL DOC/WI 150 | 10 | 14.5
29543-0011 | MANUAL INSTALLATION TUFDEC | 50 | 72.5
29549-0015 | MANUAL SERVICE WP 250 TKT PTR | 5 | 7.25
29552-0019 | MANUAL OPERATORS WI 125LT | 5 | 7.25
29553-0018 | MANUAL WI 125 LT CAL PROCD | 10 | 14.5
29554-0017 | MANUAL 125 LTS USERS | 50 | 72.5
29555-0018 | MANUAL SERVICE WI 125 LTS | 5 | 7.25
29558-0013 | MAN WI 120 W/L SUPP INSTRUCT | 10 | 14.5
29559-0012 | MANUAL WI 125 INDICATOR USER'S | 50 | 72.5
29560-0019 | MANUAL WI 125 IND SERIES SERV | 5 | 7.25
29567-0012 | MANUAL W/USEALING INSTALL | 5 | 7.25
29568-0011 | MANUAL DRUM WEIGHER INSTALL | 5 | 7.25
29568-0010 | MANUAL WEIGHLINE INSTALLATION | 10 | 14.5
29570-0017 | MANUAL WI 825 USER'S | 50 | 72.5
29571-0018 | MANUAL WI 825 SERVICE | 10 | 14.5
29582-0013 | MANUAL USERS WI 130 | 50 | 72.5
29583-0012 | MANUAL SERVICE WI 130 | 5 | 7.25
29584-0011 | MAN DRUM WEIGHER UNPACINSTRUC | 10 | 14.5
29587-0018 | MANUAL 130 SIMPOSER USER'S | 5 | 7.25
29585-0018 | MANUAL INSTALL WI 130 KEYBOARD | 5 | 7.25
29598-0017 | MANUAL RCU 7 INSTALLATION | 50 | 72.5
29597-0015 | MANUAL RCU 10 INSTALLATION | 5 | 7.25
29599-0014 | MAN BENCH SCALE CART ASSY | 11 | 15.95
29600-0011 | MANUAL USERS QC 3265 | 50 | 72.5
29601-0010 | MANUAL SERVICE QC 3265 | 50 | 72.5
29602-0019 | MAN WI 125 QTLSC SERVICE | 10 | 14.5
29607-0014 | MANUAL WP 233 USER'S | 10 | 14.5
29608-0013 | MAN WI 125 QTLSC IND USER'S | 5 | 7.25
29610-0019 | MAN QUICK TACH LTSC INSTALL | 5 | 7.25
29611-0018 | MAN WI 125 QTLSC CALIBRATION | 5 | 7.25
29615-0014 | MAN PC 801/810 DRAFT PARTS | 5 | 7.25
29621-0018 | MAN WI 130 WEIGH/CALIB PROCED | 10 | 14.5
29623-0014 | MANUAL WP 234 PRINTER USER'S | 5 | 7.25
29624-0013 | MANUAL RD 125 OPERATION | 10 | 14.5
29629-0018 | MAN WI 125 S S KEYPAD USER'S | 50 | 72.5
29631-0014 | MAN SERV MS 80/300 MSB 60/300 | 50 | 72.5
29632-0013 | MANUAL SERVICE WI 125SST | 50 | 72.5
29633-0012 | MANUAL WI 127 SERVICE | 10 | 14.5
29634-0011 | MANUAL WI 127 USER'S BASIC | 5 | 7.25
29635-0010 | MAN WI 125/QTLTSC TROUBLESHOOT | 10 | 14.5
29659-0011 | MAN 130 QTLTSC W/SIMULCAST USE | 50 | 72.5
29661-0017 | MAN QTLTSC W/SIMULCAST SERVICE | 5 | 7.25
29682-0018 | MAN QTLTSC W/SIMULCAST INSTALL | 50 | 72.5
29665-0013 | MAN 127 CONVEY M/O SERVICE SUP | 10 | 14.5
29666-0012 | MAN 127 CONVEY/MR USER'S SUPP | 10 | 14.5
29572-0014 | MAN PC 802 COUNTING SCALE USER | 50 | 72.5
29573-001? | MAN PC 802 COUNTING SCALE SERV | 10 | 14.5
29574-001? | MAN 127 IN/OUTBOUND USERS GTN | 50 | 72.5
29679-001? | MAN 127 INBND/OUTBND SERVICE | 10 | 14.5
29693-001? | MAN PRO DEC INSTALLATION | 50 | 72.5
29702-001? | MAN CERT L/T W/SIMUCAST SERVIC | 10 | 14.5
29703-001? | MAN STEELBRIDGEXT INSTALL | 50 | 72.5
29706-001? | MAN 36XB BENCH SCALE SERVICE | 10 | 14.5
29717-001? | MAN PC 805 COUNTING SCALE USER | 50 | 72.5
29718-001? | MAN PC 805 CTNG SCALE SERV | 50 | 72.5
29721-0015 | MAN PC 8028 CTNG SCALE SERV | 50 | 72.5
29723-0013 | MAN PC 820 PARTS COUNTER USER | 10 | 14.5
29724-0012 | MAN PC 820 PART COUNTER SERV | 50 | 72.5
29725-0011 | MAN PC 820 SIMPOSER USER | 10 | 14.5
29728-0018 | MAN 127 PRINT FORMATTER USER | 10 | 14.5
29737-0017 | MANUAL USER'S TT 830 | 10 | 14.5
29738-0016 | MANUAL SERVICE TT 830 | 50 | 72.5
29739-0015 | MANUAL USER'S SIMPOSER TT 830 | 10 | 14.5
29757-0012 | MANUAL USER PALLET TRUCK SCALE | 10 | 14.5
29844-0017 | EPROM PROGRAMMED (27C256) | 75 | 108.75
29844-0025 | EPROM PROGRAMMED (27C256) | 75 | 108.75
29904-0014 | CABLE ASSY W/B EXT CABLE | 97 | 140.65
29920-0014 | PCB ASSY 4 W/B CARD (DRUM WT) | 259 | 375.55
30027-0014 | BRACKET ADJUSTMENT MACHINING | 24 | 34.8
30370-0017 | SHACKLE MACH 30 40 50KLB CAP | 385 | 558.25
41035-0011 | W/B ASSY WBL 1.25K 3.67 CABLE | 320 | 464
41035-0029 | W/B ASSY WBL 1.25K 4.75 CABLE | 320 | 464
41035-0045 | W/B ASSY WBL 1.25K 7.17 CABLE | 320 | 464
41035-0052 | W/B ASSY WBL 1.25K 9.50 CABLE | 320 | 464
41036-0010 | W/B ASSY WBL 2.50K 3.67 CABLE | 347 | 503.15
41036-0044 | W/B ASSY WBL 2.50K 7.17 CABLE | 347 | 503.15
41036-0051 | W/B ASSY WBL 2.50K 9.50 CABLE | 575 | 833.75
41037-0050 | W/B ASSY WBL 5.00K 9.50 CABLE | 77 | 111.65
42096-0015 | ROLLER ASSY TRANSITION VWS | 198 | 287.1
45009-1004 | TIME & DATE W/BATTERY BACKUP | 720 | 1044
45009-1020 | PRINTER MECH TICKET P/N 9004 | 486 | 704.7
45009-1038 | DOT HEAD ASSY 24V P/N 9004 | 5 | 7.25
45009-1053 | RIBBON PRINT PURPLE P/N 9012 | 788 | 1142.6
45009-1087 | PRINTER CNTL BOARD P/N 108089 | 23 | 33.35
45009-1129 | SWITCH PUSHBUTTON P/N 4003 | 2.5 | 3.625
45035-0012 | TRANSFORMER 120V/60HZ 9V (A/B) | 5 | 7.25
45035-0038 | TRANSFORMER 120V/60H 18V (B) | 70 | 101.5
45035-0053MTS | TRANSFORMER 120V/60HZ WALL MT | 36 | 52.2
45050-0012 | IC CMOS MC1402080 (SMT) | 205 | 297.25
45061-1041 | RIBBON PRINT (PURPLE) P/N 9013 | 1.62 | 2.349
45092-0012 | CASTER SWIVEL STEMMOUNT SST | 1.54 | 2.233
45092-0020 | CASTER SWIVEL STEMMOUNT ZINC | 371 | 537.95
45184-0015 | PCB ASSY FIBER OPTICS WI 150 | 432 | 626.4
45174-0013 | GASKET J BOX (DRUMWEIGHER) | 404 | 585.8
45175-0012 | GASKET COVER CALIBRATE (DRUM WT | 75 | 108.75
45195-0067 | JUNCTION CARD ASSY W/SST COVER | 75 | 108.75
45364-0070 | WEIGH BAR 500# W/6 CA TIN LEAD | 75 | 108.75
445374-0078 | WEIGH BAR SST 500# W/6 CA T/L | 75 | 108.75
45551-0016 | EPROM PROGRAMMED 27C256 | 75 | 108.75
45551-0305 | EPROM PROGRAMMED WI 125SS | 75 | 108.75
45551-2004 | EPROM PROGRAMMED WI 125 SSWD | 75 | 108.75
45551-2087 | EPROM PROGRAMMED | 75 | 108.75
45551-8001 | EPROM PROGRAMMED WI 125 LTS | 75 | 108.75
45551-8084 | EPROM PROGRAMMED WI 125LTC VII | 75 | 108.75
4532-0018 | PPDOX PRINTER TICKETS (1000 CT) | 135 | 195.75
45790-0017 | EPROM PROGRAMMED STD AC WI 150 | 75 | 108.75
45790-0025 | EPROM PROGRAMMED L/P DC WI 150 | 75 | 108.75
45833-0016 | PCB ASSY FIBER OPTIC/ANALOG | 253 | 366.85
45860-0012 | ENCLOSURE REAR MODIFIED | 53 | 76.85
45878-0012 | SWITCH O/L FRONT PNL WI 825WD | 55 | 79.75
45897-0019 | CABLE ASSY W/B INTFC WI 125 4 | 11 | 15.95
45897-0027 | CABLE ASSY W/B INTFC WI 125 9 | 10 | 14.5
45898-0018 | CABLE ASSY SER INTFC WI 125 10 | 11 | 15.95
45900-0014 | ENCLOSURE REAR WI 125 | 25 | 36.25
45901-0013 | ENCLOSURE FRONT WI 125 | 22 | 31.9
45902-0012 | ENCLOSURE FRONT RF COAT WI 125 | 50 | 72.5
45905-0019 | ENCLOSURE REAR MODIFIED WI 125 | 69 | 100.05
45913-0050 | CUTOFF OUTPUT FIBER LINK ASSY | 269 | 390.05
45931-0017 | PCB ASSY 12V 72V P/S VI 125 | 184 | 266.8
45943-0088 | WEIGH BAR ASSY 25.0 CA 1250SST | 465 | 674.25
45949-0025 | CABLE ASSY 115V PS/CPU/DISP 8 | 11 | 15.95
45949-0033 | CABLE ASSY 115V PS/CPU/DISP 12 | 5 | 7.25
45957-0016SER | PC BD KEYPAD WI 125 WD (SERVICE) | 103 | 149.35
45957-0024SER | PC BD KEYPAD WI 825WD (SERVICE) | 103 | 149.35
45960-0011 | PCB ASSY SPAN ADJUSTMENT DSB | 120 | 174
45991-0022 | FOOT ASSY W/MLD PAD 50 13 SST | 10 | 14.5
45991-0048 | FOOT ASSY W/MLD PAD 38 16 SST | 18 | 26.1
45991-0063 | FOOT ASSY W/MLD PAD 62 11 SST | 20 | 29
45991-0071 | FOOT ASSY WELD W/PAD 75 10 SS | 88 | 127.6
46001-0010 | WEIGH BAR ASSY 1250LB 3 CA | 278 | 403.1
46001-0028 | WEIGH BAR ASSY 1250LB 9 CA | 278 | 403.1
46001-0044 | WEIGH BAR ASSY 1250LB 11.5 CA | 278 | 403.1
46003-0018 | PCB ASSY WI 125 12V 115 VAC | 168 | 243.6
46135-0019 | W/B ASSY SST WD W/TERM 10K LB | 645 | 935.25
46283-0019 | PCB ASSY RS232 FOR WI 125 LTS | 36 | 52.2
46283-0035 | PCB ASSY RS232 W/B WI 125 WT | 43 | 62.35
45299-0029 | CABLE ASSY RS 232 INTFC 10 | 65 | 94.25
46386-0015MTS | POWER SUPPLY PS 150 115V (A) | 590 | 855.5
45386-0023 | POWER SUPPLY PS 150 230V (A) | 590 | 855.5
45404-0013 | PANEL ASSY FRONT WI 150 | 272 | 394.4
45450-0016 | CA ASSY 8/20 AWG 25 POT/STRIP | 105 | 152.25
45450-0024 | CA ASSY 8/20AWG 50 POT/STRIP | 165 | 239.25
46476-0016 | CABLE ASSY 12V CONN/CPU WI 125 | 21 | 30.45
46477-0015 | ENCLOSURE REAR MODI WI 125 GRA | 80 | 116
46497-0028 | EPROM PROGRAMMED 27 C256 WI 825 | 75 | 108.75
46516-0018 | LOAD CELL DOUBLE END SHEAR BM | 1920 | 2784
46521-0052 | TRANSFORMER 20VCT @ 0.5A | 35 | 50.75
46521-0080 | TRANSFORMER 15VCT@0.82A | 35 | 50.75
46531-0043 | CONNECTOR CIRCULAR BOX MOUNT | 45 | 65.25
46557-0028 | DISPLAY MODULE FLUOR 128X32DOT | 395 | 572.75
46560-0021 | TERMINAL BLOCK PCB MT 2 POLE | 3 | 4.35
46560-0062 | TERMINAL BLOCK PCB MT 6 POLE | 7.5 | 10.875
46561-0012 | FILTER RFI POWER PCB MT 1 AMP | 21 | 30.45
46562-0045 | TERMINAL BLOCK 4 POSITION | 5.5 | 7.975
46562-0060 | TERMINAL BLOCK PCB MT 6 POLE | 8 | 11.6
46562-0084 | TERMINAL BLOCK PCB MT 8 POLE | 12 | 17.4
46562-0102 | TERMINAL BLOCK PCB MT 10 POLE | 14 | 20.3
46595-0012 | TRANSFORMER DUAL 115V 50/60HZ | 46 | 66.7
4618-0080 | FUSE QUICK SUB MIN PCB 250A | 3.5 | 5.075
46518-0114 | FUSE SUB MIN 5AMP | 3.5 | 5.075
46618-0148 | FUSE SUB MIN 1AMP | 3.5 | 5.075
46634-0015 | CABLE SHIELD 4 COND 26 AWG | 1.25 | 1.8125
46648-0035 | SCREW PHPN SS PATCH 10 32X38 | 0.7 | 1.015
46684-0048 | CAPACITOR O IUF 50V | 0.15 | 0.2175
46687-0011 | TENSIONER JAMNUT W/WASH 114 US | 99 | 143.55
46689-0092 | POT SOURNS 5000 OHM | 2.5 | 3.625
46689-0118 | POT | 2.75 | 3.9875
46689-0134 | POT BOURNS 50000 OHM | 2.25 | 3.2625
46696-0010 | CONN 12 PIN STRAIGHT PLUG | 40 | 58
46697-0018 | CONN 12 PIN PANEL MOUNT | 48 | 69.6
46731-0017 | CASTER ARM WELD DRUM WEIGHER | 134 | 194.3
46731-0025 | CASTER ARM WELD SST DRUM WEIGH | 134 | 194.3
46740-0016 | CASTER POST WELD (RH) DRUM/W | 134 | 194.3
46772-0017 | WEIGH BAR ASSY WBLS 500 25 CA | 486 | 704.7
46773-0073 | WEIGH BAR ASSY SST 6.00 CABLE | 486 | 704.7
46773-0107 | WEIGH BAR ASSY SST 10.0 CABLE | 486 | 704.7
46774-0058 | W/B ASSY WBLS 1.25K 4.75 W/CON | 486 | 704.7
46774-0072 | W/B ASSY WBLS 1.25K 7.17 W/CON | 486 | 704.7
46774-0098 | W/B ASSY WBLS 1.25K 9.50 W/CON | 486 | 704.7
46774-0114 | W/B ASSY WBLS 1.25K 25.0 W/CON | 486 | 704.7
46776-0021 | W/B ASSY WBLS 1.25K 3.67 CA | 486 | 704.7
46776-0039 | W/B ASSY WBLS 1.25K 4.75 CA | 486 | 704.7
46776-0054 | W/B ASSY WBLS 1.25K 7.17 CA | 486 | 704.7
46776-0088 | W/B ASSY WBLS 1.25K 32.83 CA | 486 | 704.7
46777-0087 | W/B ASSY WBLS 2.5K W/7.17 CA | 636 | 922.2
46777-0103 | W/B ASSY WBLS 2.5K W/9.5 CABLE | 636 | 922.2
46777-0111 | W/B ASSY WBLS 2.5K W/25.0 CA | 636 | 922.2
46779-0028 | W/B ASSY WBLS 2.50K 25.00 CA | 636 | 922.2
46779-0068 | W/B ASSY WBLS 2.50K 7.17 CA | 636 | 922.2
46779-0077 | W/B ASSY WBLS 2.50K 9.50 CA | 636 | 922.2
46783-0105 | W/B ASSY WBPS 500 9.50 CA W/CN | 597 | 865.65
46784-0013 | W/B ASSY WBPS 500 25.00 CA | 597 | 865.65
46755-0037 | W/B ASSY WBPS 1.25K 3.25 W/CON | 597 | 865.65
46786-0110 | W/B ASSY WBPS 1.25K 25.0 W/CON | 597 | 865.65
46787-0010 | W/B ASSY WBPS 1.25K 25.00 CA | 597 | 865.65
46789-0125 | W/B ASSY WBPS 2.5K 25.0 W/CON | 597 | 865.65
46790-0015 | W/B ASSY WBPS 25K 25.00 CA | 597 | 865.65
46792-0054 | W/B ASSY WBPS 5K 9.50 CA W/CON | 597 | 865.65
46792-0120 | W/B ASSY WBPS 5K 255.0 CA W/CON | 597 | 865.65
45793-0012 | W/B ASSY WBPS 5K 25.00 CA | 597 | 865.65
46839-0018MTS | BP 25R ASSEMBLY 115V | 380 | 551
46850-0012MTS | CABLE ASSY BP 25R TO WI 125 | 49 | 71.05
47008-0011 | WL SHEAR BEAM ASSY STATIC 70 | 4250 | 6162.5
47028-0017 | PCB ASSY MB WI130 NEC DSPLY | 550 | 797.5
47028-0025 | PCB ASSY MB WI 130 LTC | 600 | 870
47049-0020 | SCREW JACK WELD SST | 144 | 208.8
47168-0017 | PCB ASSY ANALOG OUTPUT WI 130 | 333 | 482.85
47171-0012 | PCB ASSY QUARTZELL INTRF WI130 | 305 | 442.25
47177-0016 | PCB ASSY MEMORY EXP RAM WI130 | 372 | 539.4
47180-0011 | PCB ASSY INTERF BD (2) SCL WI 130 | 303 | 439.35
47180-0029 | PCB ASSY INTERF BD (3) SCL WI 130 | 428 | 620.6
47180-0037 | PCB ASSY INTERF BD (4) SCL WI 130 | 454 | 658.3
47180-0045 | PCB ASSY INTERF BD (5) SCL WI 130 | 633 | 917.85
47183-0018 | PCB ASSY IIC EXPAN WI 130/WIZ | 207 | 300.15
47187-0014 | PCB ASSY PWR 115VAC/60H WI 130 | 652 | 945.4
47192-0017 | ENCLOSURE (CS) SSCU 8 WI 130/WIZ | 362 | 524.9
47207-0010 | BEZEL FRONT WI 130 (GRAY) | 5.5 | 7.975
47220-0013 | GASKET REAR WI 130 | 13 | 18.85
47231-0010 | PLATE BACK WI 130 FULL PS | 69 | 100.05
47231-0028 | PLATE BACK WI 130 AC ONLY PS | 69 | 100.05
47232-0019 | BRACKET STAND WI 130 | 59 | 85.55
47257-0019 | ENCL WELD SMDSPL W/STUD WI130 | 201 | 291.45
47257-0027 | ENCL WELD SMDSPL W/OSTUD 130 | 316 | 458.2
47258-0018 | WEIGH BAR ASSYSNGLPT 50LB | 541 | 784.45
47288-0018 | PCB ASSY P/S 115V AC WI 130 | 308 | 446.6
47275-0017 | CABLE POWER DISPLAY WI 130 | 22.5 | 32.625
47275-0025 | CABLE POWER DSIPLAY WI 130 LTC | 23 | 33.35
47276-0018 | CABLE POWER SUPPLY MAIN WI 130 | 33 | 47.85
47280-0010SER | PCB KEYPAD WI 825 (SERVICE) | 114 | 165.3
47280-0028SER | PCBD KEYPAD WI 125DT (SERVICE) | 53 | 76.85
47325-0014 | CABLE DATA LG NEC DSPL WI 130 | 19 | 27.55
47355-0010 | CABLE ASSY 4 CMPTR WI 130/WIZ | 35 | 50.75
47355-0028 | CABLE ASSY (10) CMPTR TO WI130 | 30 | 43.5
47380-0013 | CABLE ASSY DC POWER 2 PIN | 28 | 40.6
47388-0011 | CABLE IIC I/O EXP WI 130/WIZARD | 20 | 29
47404-0011 | JUNCTION BOX ASSY (2) SCL WI130 | 333 | 482.85
47404-0029 | JUNCTION BOX ASSY (3) SCL WI130 | 339 | 491.55
47404-0045 | JUNCTION BOX ASSY (5) SCL WI 130 | 472 | 684.4
47424-0017 | DECAL W/T LOGO 5 HIGH DIE CUT | 33 | 47.85
47591-0030 | IC EPROM PROGRAMMED WI 130 | 38 | 55.1
47591-0048 | IC EPROM PROGRAMMED WI 130 | 38 | 55.1
47591-0055 | IC EPROM PROGRAMMED WI 130 | 38 | 55.1
47591-0063 | IC EPROM PROGRAMMED WI 130 | 38 | 55.1
47596-0019 | PNL FRNT SWT OVL WI 130 SM P/E | 141 | 204.45
47662-0026 | CABLE ASSY INTFC (6) 25 W/CONN | 108 | 156.6
47662-0034 | CABLE ASSY INTFC (6) 60 W/CONN | 132 | 191.4
47668-0089 | PCB KIT WI 130 QRTZ/SNGL MTS | 207 | 300.15
47666-0113 | PCB ASSY IIC INT EXP 8I/O MTS | 155 | 224.75
47670-0028 | CABLE ASSY RS 232 INTFC 10 M | 65 | 94.25
47872-0016 | CABLE ASSY DC PWR WI 125/BP25R | 45 | 65.25
47674-0014MTS | POWER SUPPLY WALL 300 MA | 52 | 75.4
47729-0019 | PLATE PANEL MOUNT WI 130 | 114 | 165.3
47742-0020 | CABLE ASSY 6 COND INTERF 25 | 64 | 92.8
47754-0017 | GASKET PLATE PANEL MT WI 130 | 25 | 36.25
47853-0017 | KIT JEYBD F/TRVL ENCL STANDKEY | 370 | 536.5
47854-0016 | KIT KEYBD FLAT ENCL TUFKEY 1 | 500 | 725
47855-0015 | KEYBD KIT FLAT PNL MT TUFKEY 2 | 480 | 696
47865-0013 | CABLE EXT ASSY KEYPAD 7 FT | 30 | 43.5
47886-0034 | FLD KITR RAM (282K) RDM/AC WI 130 | 98 | 142.1
47900-0010MTS | CABLE ASSY 7P WI 130/WIZ 1 | 50 | 72.5
47922-0014 | PCB ASSY RS232/SEN LEGAL LTS | 90 | 130.5
47957-0012 | EPROM MODEL PC810 STANDARD | 75 | 108.75
47958-0011 | CABLE ASSY LVL SNSR TO CPU/DIS | 8 | 11.6
48120-0020 | W/B ASSY WBPS 20K W/TERM 25FT | 895 | 1297.75
48168-0015 | PCB ASSY MB QC 3265 CHKWT 115V | 476 | 690.2
48166-0023 | PCB ASSY QC 3265 CHKWT 230V | 476 | 690.2
48177-0014 | O/L DWG CLEAR WINDOW QC 3265 | 94 | 136.3
48177-0022 | D/L DWG SMOKE WINDOW QC 3265 | 70 | 101.5
48178-0013 | SWITCH CABLE ASSY QC 3265 | 15 | 21.75
48178-0021 | SWITCH CABLE ASSY WI 127 | 14 | 20.3
48178-0039 | SWITCH CABLE ASSY WI 125 LED | 20 | 29
48185-0014 | ENCL WELD ASSY QC 3265 (3) SANDED | 108 | 156.6
48186-0013 | COVER REAR QC 3265 SANDED | 38 | 55.1
48186-0021 | COVER REAR 3275 SANDED | 54 | 78.3
48187-0012 | GASKET REAR COVER QC 3265 | 7 | 10.15
48190-0017 | CHANNEL SHIELD J BOX QTLTSC | 31 | 44.95
48230-0019 | PCB ASSY RS232 INTFC QC 3265 | 150 | 217.5
48300-0014 | KIT WI 130 FIRM WARE UPGRADE | 75 | 108.75
48300-0022 | KIT WI 130 FIRM UPGRADE W/RAM | 75 | 108.75
48303-0060 | W/B ASSY 4.75 DSL/500# 2MV/V | 304 | 440.8
48304-0010 | TRANSDUCER ASSY LTT 2.5K CONN | 495 | 717.75
48307-0017 | EPROM PROGRAM STD QC 3265 | 75 | 108.75
48307-0025 | EPROM PROGRAM 27C258 | 75 | 108.75
48317-0015 | PCB ASSY BATTERY CHGR QC3265 | 131 | 189.95
48362-0019 | PCB ASSY J/B LEGAL LIFT TRUCK | 99 | 143.55
48369-0012 | JUNCTION BOX ASSY LTS | 995 | 1442.75
48371-0018 | COVER J BOX LIFT TRUCK SCALE | 10 | 14.5
48373-0018 | GASKET J BOX LIFT TRUCK SCALE | 2 | 2.9
48432-0023 | CABLE ASSY RETRACTABLE CORD S | 130 | 188.5
48433-0014 | CABLE ASSY WB/LVL SENS LTSC | 72 | 104.4
48436-0011 | CABLE QC 3265 BATTERY CHGR BD | 10 | 14.5
48437-0010 | CABLE QC 3265 CHGR MAIN BOARD | 25 | 36.25
48438-0019 | CABLE ASSY 12 72V WI 125LTSC | 34 | 49.3
48440-0056 | RS232 SERIAL KIT MTS | 150 | 217.5
48441-0014 | FRONT PNL SWT BACK ASSY QC 3265 | 119 | 172.55
48441-0022 | FRONT PNL ASSY W/LED QC 3265 | 123 | 178.35
48442-0054 | BATTERY KIT (INTL) QC 3265 MTS | 295 | 427.75
48482-0014 | BOLT MODIFIED QTLTSC | 5 | 7.25
48509-0021 | DSPLY LED 2DIGIT 56H CC GRN | 9.5 | 13.775
48525-0039 | 115VAC TO 24 DC POWER SUPPLY | 155 | 224.75
48525-0047 | INK CARTRIDGE IMPACT PRINTER | 13 | 18.85
48525-1094 | MAIN CKT BD ASSY A | 519 | 752.55
48525-1102 | TM 295 EPSON PRINT MECHANISM | 402 | 582.9
48535-5143 | BRACKET UNIT DISPLAY | 12 | 17.4
48535-5432 | LEVER | 22 | 31.9
48535-5540 | PLATE A SQ | 1 | 1.45
48535-5?57 | TP TAPPING SCREW T2 | 0.5 | 0.725
48535-5?23 | STD MS L/C YLC 250L/HI CAP | 295 | 427.75
48535-5?72 | PWB P 842/8438 MS SERIES | 350 | 507.5
48548-0018 | CABLE SST BRAIDED EXT 4 COND | 1.5 | 2.175
48548-0024 | CABLE SST BRAIDED EXT 6 COND | 3 | 4.35
48548-1006 | CABLE SST BRAID 4 COND (250) | 360 | 522
48548-1014 | CABLE SST BRAID 4 COND (500) | 700 | 1015
48548-1022 | CABLE SST BRAID 4 COND (1000) | 1375 | 1993.75
48548-1030 | CABLE SST BRAID 6 COND (250) | 700 | 1015
48548-1048 | CABLE SST BRAID 6 COND (500) | 1350 | 1957.5
48548-1055 | CABLE SST BRAID 6 COND (1000) | 2600 | 3770
48552-0019 | G41DC5D DC INPUT 2.5 28 VDC | 40 | 58
48552-0027 | G41DC5D DC INPUT 4 16 VDC | 40 | 58
48552-0035 | G41DC5 AC/DC INPUT 10 32V | 40 | 58
48552-0050 | G41AC5 AC/DC INPUT 80 140V | 40 | 58
48552-0078 | G40DC5 DC OUTPUT 5 60V (ND) | 40 | 58
48552-0092 | G40AC5 AC OUTPUT 12 140V (ND) | 40 | 58
48552-0?00 | G40AC5A OUTPUT 24 280V (ND) | 40 | 58
48552-0?26 | G40DC5R DRY CKT OUTPUT (ND) | 40 | 58
48552-0?34 | G40DC5R5 DRY OUTPUT (NC) | 40 | 58
48558-0?45 | BATTERY CAP ASSY | 33 | 47.85
48558-0?00 | TOMMY BAR | 33 | 47.85
48580-0019 | WIRE STEEL GEN PURPOSE GAL | 0.5 | 0.725
48561-0083 | FUSE 250 AMP TIME LAG PCB MT | 1.5 | 2.175
48561-0117 | FUSE 500 AMP TIME LAG PCB MT | 1.5 | 2.175
48561-0?41 | FUSE 1.00 AMP TIME LAG PCB MT | 1.5 | 2.175
48563-0?32 | STRIP BARRIER IMPEDANCE 75/12V | 475 | 688.75
48568-0?11 | DISPLAY ELECTROLUMINESCENT | 533 | 772.85
48569-0?28 | WAND GEN PURPOSE READER (NET) | 245 | 355.25
48572-0?23 | KIT CONNECTION INFRARED COMP | 199 | 288.55
48611-0?18 | POLYURETHANE PAD 2.38DX.38THK | 4 | 5.8
48612-0?17 | WASHER FIBRE 1281DX24500 .093 | 0.2 | 0.29
48512-0025 | WASHER FIBRE 1241DX.50000.045 | 0.2 | 0.29
48654-0115 | THERMAL LABELS 1.2 X .85 | 55 | 79.75
48654-0123 | THERMAL LABELS 2.25 X 4.00 | 90 | 130.5
48654-0131 | THERMAL LABELS 4.00X 6.00 | 130 | 188.5
48680-0014 | EMITTER VAPOR CORROSION INHIB | 5 | 7.25
48696-0017 | EYEBOLT W/NUT .25 2OUNC SST | 37 | 53.65
48721-0015 | ENCLOSURE WELD WI 125 AC SST | 105 | 152.25
48723-0013 | GASKET BEZEL WI 125 SST | 9.5 | 13.775
48724-0012 | BRACKET STAND WI 125 SAND (MTS) | 48 | 69.6
48878-0018 | SHIM MOUNTING LTS (16 GA) | 4 | 5.8
48876-0026 | SHIM MOUNTING LTS (18 GA) | 4 | 5.8
48876-0034 | SHIM MOUNTING LTS (20 GA) | 4 | 5.8
48877-0017 | PNL ASSY FRNT SWT/BACKER 3275 | 103 | 149.35
48881-0011 | ,PCB ASSY MB 3275 | 382 | 553.9
48935-0017 | PCB ASSY RS232 OPTION 3275 | 157 | 227.65
49013-0010 | PCB ASSY MB QC 3265 115V W/LED | 442 | 640.9
49013-0036 | PCB ASSY QC 3265 115V W/MEM | 462 | 669.9
49057-0017 | ENCLOSURE WELD SANDED WI 127 | 181 | 262.45
49060-0012 | PANEL SWT/BACKER ASSY WI 127 | 124 | 179.8
49060-0038 | PANEL SWT/BACKER ASSY WI 127GTN | 124 | 179.8
49061-0011 | GASKET BEZEL WI 127 | 15 | 21.75
49062-0010 | GASKET REAR COVER WI 27 | 10 | 14.5
49067-0015 | PCB ASSY MB W/D SFR WI 127/115V | 500 | 725
49067-0023 | PCB ASSY W/D SFR WI 127/230V | 500 | 725
49067-0049 | PCB ASSY IN MOTION WI 127/230V | 575 | 833.75
49067-0056 | PCB ASSY GTN WI 127/115V | 575 | 833.75
49067-0064 | PCB ASSY GTN WI 127/230V | 575 | 833.75
49067-0106 | PCB ASSY STD SFR WI 127/115V | 575 | 833.75
49067-0114 | PCB ASSY STD SFT WI127/230V | 575 | 833.75
49070-1026 | KIT PCBD SERIAL I/O WI 127 MTS | 200 | 290
49070-1042 | KIT PCBD BCD PAR WI 127 MTS | 200 | 290
49098-0067 | W/B ASSY FLS 70 LB W/TIN LEADS | 568 | 823.6
49098-0075 | W/B ASSY FLS 125LB W/TIN LEADS | 568 | 823.6
49098-0083 | W/B ASSY FLS 250LB W/TIN LEADS | 568 | 823.6
49099-0033 | W/B ASSY FLS 125 LB W/CONN | 625 | 906.25
49099-0041 | W/B ASSY FLS 250 LB W/CONN | 625 | 906.25
49100-0014 | W/B ASSY FLS 625 LB CAP CONN | 699 | 1013.55
49100-0022 | W/B ASSY FLS 625 LB CAP SPADES | 699 | 1013.55
49100-0030 | W/B ASSY FLS 1250LB CAP CONN | 699 | 1013.55
49100-0048 | W/B ASSY FLS 1250LB CAP SPADES | 699 | 1013.55
49106-0018 | ANGLE BRACKET ASSY QTL SC | 22 | 31.9
49138-0028 | WI SHEAR BEAM ASSY 84 136#RAIL | 4250 | 6162.5
49152-0011 | PCB ASSY SERIAL I/O WI 127 | 238 | 345.1
49156-0017 | PCB ASSY CUTOFFS/INPUTS WI 127 | 232 | 336.4
49160-0011 | PCB ASSY PAR BCD OUTPUT WI 127 | 238 | 345.1
49180-0017MTS | POWER CORD KIT USA 3265 | 14 | 20.3
49182-0056 | BP 150 WITH 1.5 CABLE | 425 | 616.25
49367-0012 | BRACKET STAND SANDED WI 127 | 36 | 52.2
49375-0053 | CABLE POWER ANALOG OUTPUT | 13 | 18.85
49400-0037 | W/B ASSY DSL 2.50 CA 250 LB | 361 | 523.45
49518-0010 | EPROM PROGRAMMED WI 125 SST | 75 | 108.75
49519-0019MTS | CABLE ASSY BP 150 PWR 1.5 (B) | 50 | 72.5
49519-0035 | CABLE ASSY BP 150 PWR 3.5 (B) | 50 | 72.5
49548-0063 | J BOX ASSY (2) ZERO POT SST | 438 | 635.1
49549-0054 | J BOX ASSY (3) ZERO POT | 340 | 493
49550-0019 | JBOX ASSY 4 W/B SIG SPAN | 410 | 594.5
49550-0027 | J BOX ASSY (4) SIG SPAN SST | 553 | 801.85
49550-0050 | J BOX ASSY (4) ZERO POT | 350 | 507.5
49550-0068 | J BOX ASSY (4) ZERO POT SST | 438 | 635.1
49550-0076 | J BOX ASSY (4) ZERO POT L/S | 350 | 507.5
49550-0084 | J BOX ASSY(4) ZERO POT L/S SST | 463 | 671.35
49551-0018 | J BOX ASSY 4 W/B DSL SIG SPAN | 280 | 406
49551-0026 | J BOX ASSY (4) DSL SIG SPAN SST | 360 | 522
49580-0062 | PCB ASSY 4 LC ZERO POT W/SIG | 186 | 269.7
49580-0098 | PCB ASSY 4 LC LTG SUPP W/SIG | 186 | 269.7
49580-0120 | PCB ASSY 4 LC ZERO/LTG SUPP | 186 | 269.7
49647-0014 | GASKET PANEL MOUNTING WI 127 | 15 | 21.75
49850-0042 | J BOX ASSY 4W/B BLUE W/ZERO/LS | 381 | 552.45
49650-0075 | J BOX ASSY (4) BLUE W/ZERO | 367 | 532.15
49650-0083 | J BOX ASSY (4) SST W/ZERO | 577 | 836.65
49650-0091 | J BOX ASSY (4) EPOXY W/ZERO | 406 | 588.7
49656-0012 | TEST UNIT QTLTSC LIFT TRUCK SC | 379 | 549.55
49665-0078 | PCB ASSY 6LC Z/P LTG SUPR 4 | 260 | 377
49665-0086 | PCB ASSY 8LC Z/P LTG SUPR 4 | 260 | 377
49731-0011 | PCB ASSY 2 L/C LTG SUPPR | 93 | 134.85
49731-0029 | PCB ASSY 4 L/C | 103 | 149.35
49731-0037 | PCB ASSY 4 L/C LTG SUPR | 113 | 163.85
49731-0045 | PCB ASSY 4 L/C LTG SUPR SUM | 113 | 163.85
49731-0052 | PCB ASSY 4 L/C WITH ZERO POT | 139 | 201.55
49750-5339 | LOAD CELL ASSY 5N | 850 | 1232.5
49750-6382 | LOAD CELL ASSY 50N | 850 | 1232.5
49750-5396 | LOAD CELL ASSY 500N | 850 | 1232.5
49750-5412 | LOAD CELL ASSY 2500N | 747 | 1083.15
49760-5022 | TRANSFMR TOROIDAL 24V C/W LOOM | 442 | 640.9
49760-5527 | SCREW LIMIT SWITCH | 24 | 34.8
49760-5709 | ENCODER DISC W/ALLEN SCREW | 144 | 208.8
49764-5044 | MOTOR CONTROL PCB (SNAPSHOT) | 514 | 745.3
49767-5017 | DOVETAIL MTG BRKT FOR M2500 EL | 184 | 266.8
49815-0018 | IC PROG EPROM MOD WI 127 IND | 75 | 108.75
49816-0088 | IC PROG EPROM MOD WI 127 IND | 75 | 108.75
49815-0075 | IC PROG EPROM MOD WI 127 IND | 75 | 108.75
49839-0015 | CABLE ASSY AG IND/COMPUTER 10 | 85 | 123.25
49800-0018 | PCB ASSY IIC INTER EXP WI 130 | 150 | 217.5
49884-0015 | CABLE ASSY TEST UNIT 10 CON | 105 | 152.25
49857-0013 | FRNT PNL SWT/BACKER ASSY WI 125 | 147 | 213.15
49880-0011 | BOLT 50 MOD HOOK FOR QTL TSC | 3 | 4.35
49859-0045 | BOLT 62 MOD HOOK FORK QTL SC | 10 | 14.5
49880-0018 | PLATE SPACER BTTM HOOK QTLT SC | 2 | 2.9
49812-0012 | CABLE RIBBON L/C TO MAIN PCBD | 15 | 21.75
49944-0010 | PCB ASSY PWR SPLY WI 130 72V | 568 | 823.6
49921-0011 | PCB ASSY PRE FILTER WI 127 130 | 150 | 217.5
49920-0016 | PANEL SWT O/L SM DSPLY WI 130 | 135 | 195.75
49935-0015 | ENCLOSURE WELD WI 130 (LIFT TRK) | 207 | 300.15
49937-0013 | PBC ASSY LVL INTFC WI 130LTC | 181 | 262.45
49831-0014 | PCB ASSY DSPLY INTFC WI 130LT | 129 | 187.05
49884-0015 | CABLE ASSY POWER TWO PIN CONN | 23 | 33.35
49888-0013 | CABLE ASSY RIBBON DSP INTR4 | 23 | 33.35
49987-0012 | CABLE ASSY RS 232 DUAL CONN | 23 | 33.35
49988-0011 | CABLE ASSY RS 232 9 PIN CONN | 23 | 33.35
49885-0012 | PCB ASSY RS232 I/O DSP CHGR | 160 | 232
50000-0047 | LC ASSY 50KG 5000 DIV MK 17 | 267 | 387.15
50003-0010 | PLATE TOP DECK END 42.50 LG | 64 | 92.8
50019-0012 | PIN LOAD LINK BMS/BMC | 54 | 78.3
50028-0010 | NUT HEX MOD 10 32 UNF SST | 2.5 | 3.625
50037-0010 | CABLE ASSY W/B & LEVEL SENSOR | 65 | 94.25
50048-0017 | CABLE ASSY BATTERY PACK PC 802 | 14.8 | 21.46
50040-0016 | J BOX ASSY 3 W/B NEMA 4 | 365 | 529.25
50001-0027 | CABLE ASSY INTERF 6 COND 6 | 35 | 50.75
50001-0092 | CABLE ASSY INTERF 6 COND 33 | 90 | 130.5
50001-0118 | CABLE ASSY INTERF 6 COND 50 | 120 | 174
50061-0134 | CABLE ASSY INTERF 6 COND 100 | 218 | 316.1
50061-0142 | CABLE ASSY INTERF 6 COND 125 | 265 | 384.25
50062-0018 | J BOX ASSY 2 W/B TERM STRIP | 307 | 445.15
50083-0017 | J BOX ASSY 4 W/B SST (LG CA) | 225 | 326.25
50063-0026 | J BOX ASSY 4 WB W/LTG SPRSN | 307 | 445.15
50063-0030 | J BOX ASSY 4 W/B SUMMING | 285 | 413.25
50066-0041 | J BOX ASSY 4 W/B W/LTG SUPP | 250 | 362.5
50063-0058 | J BOX ASSY 4 W/B | 329 | 477.05
50083-0066 | J BOX ASSY 4 W/B SST (SM CA) | 260 | 377
50083-0074 | J BOX ASSY 4W/B LTG SUP W/ZERO | 260 | 377
50064-0016 | J BOX ASSY 2 SCALE SUMMING | 199 | 288.55
50055-0015 | BOX TERMINAL 2 W/B CONNECTION | 160 | 232
50068-0020 | PCB ASSY 2 SCL SUMMING BOX | 68 | 98.6
50097-0017 | PCB ASSY ANALOG OUTPUT WI 127 | 263 | 381.35
50102-0044 | J BOX ASSY 5 W/B BLU W/ZERO/LS | 484 | 701.8
50105-0043 | J BOX ASSY 8 W/B BLU W/ZERO/LS | 509 | 738.05
50104-0018 | W/B ASSY WBT 50K 36 CABLE | 710 | 1029.5
50104-0059 | W/B ASSY WBT 50K 36 SST CABLE | 751 | 1088.95
50113-0017 | PIN SUPPORT WELD BMS BMC | 181 | 262.45
50138-0017 | PCB ASSY PAR I/O PULSE CNTR | 402 | 582.9
501152-0019 | COVER ASSY 36 50 BMS/BMC | 131 | 189.95
50156-0013 | PLATE LOCKING PIN BMS/BMC | 10 | 14.5
50215-0022MTS | CABLE ASSY PS 150 POWER 10 (X) | 48 | 69.6
50225-0103 | PLATE INDENT BMC 5010 100T | 7 | 10.15
50234-0011 | STRAP BATTERY PC 802 | 5 | 7.25
50238-0017 | CABLE ASSY LTSC OVERNITE | 95 | 137.75
50468-0018 | TRANSDUCER ASSY LTT 60K CONN | 660 | 957
50473-0029 | CABLE ASSY SST SHLD INTFC 6 | 40 | 58
50473-0094 | CABLE ASSY SST SHLD INTFC 36 | 130 | 188.5
50473-0151 | CABLE ASSY SST SHLD INTFO 150 | 450 | 652.5
50661-0062 | W/B ASSY WPB 125LB T/L 2500 | 350 | 507.5
50662-0061 | W/B ASSY WPB 250LB T/L 2500 | 401 | 581.45
50663-0060 | W/B ASSY WPB 500LB T/L 2500 | 325 | 471.25
50864-0069 | W/B ASSY WPB 1250LB T/L 2500 | 381 | 552.45
50665-0068 | W/B ASSY WBP 250K T/L 2500 | 381 | 552.45
50666-0087 | W/B ASSY WPB 5000LB T/L 2500 | 448 | 649.6
50667-0066 | W/B ASSY WPB 10K LB T/L 2500 | 442 | 640.9
50727-0015 | PCB ASSY FWR SUPPLY 3275 115V | 315 | 456.75
50727-0023 | PCB ASSY PWR SUPPLY 3275 230V | 315 | 456.75
50756-0043 | WEIGH BAR ASSY TIN LEAD 1250LB | 532 | 771.4
50768-0015 | PCB ASSY LLT J BOX TERM | 188 | 272.6
50802-0013 | 12 PIN PIGTAIL FORLTSC J BOX | 81 | 117.45
50806-0027 | PLATE BASE PIN SPRTXT WT BLUE | 40 | 58
50810-0013 | BRACKET MOUNTING J BOX | 13 | 18.85
50811-0012 | PLATE SHIELD J BOX | 31 | 44.95
50882-0016 | LINK WEIGH BAR 60KLB XT | 144 | 208.8
50908-0016 | PCB ASSY CMPTR PC 820 | 362 | 524.9
50912-0028 | PCB ASSY DSPLY KEY PC820 W/BL | 185 | 268.25
50816-0016 | PCB ASSY RMT ANALOG/QUARTZ | 362 | 524.9
50928-0012 | PCB ASSY WBT SUPPLY SIMULCAST | 165 | 239.25
50935-0013 | W/B ASSY WBT 50K 36 CABLE | 738 | 1070.1
50935-0054 | W/B ASSY WBT 60K 36 CA SST | 784 | 1136.8
50996-0018 | COVER KEYPAD COUNTING SCALE | 20 | 29
51288-0014 | BRACKET STAND WI 130 LT SIM | 54 | 78.3
51292-0018 | GASKET REAR WI 130 LTC SIMULCAST | 20 | 29
51492-0016 | CABLE ASSY RS 232 9P WI 130 LTCS | 20 | 29
51493-0015 | CABLE ASSY PWR 2P WI 130LTCS | 20 | 29
51505-0011 | OVERLAY ASSY FRT PANEL PC 805 | 95 | 137.75
51631-0018 | PCB ASSY VFD DISLPAY KEYPAD | 123 | 178.35
51716-0016 | IC EPROM SIMULCAST BIND (EVEN) | 38 | 55.1
51716-0024 | IC EPROM SIMULCAST BIND (ODD) | 38 | 55.1
51731-0017 | CABLE ASSY PRE FLTR WI 127/130 | 17 | 24.65
51800-0013 | CABLE ASSY 9P BI DIRECT RS232 | 55 | 79.75
51800-0054 | CABLE ASSY 9P SCAN 25P PRINTER | 65 | 94.25
51800-0112 | CABLE ASSY 9P SCAN/IIC/KEY 25P | 95 | 137.75
51853-0019 | SHIM MTG 059 THKSST QTL TSC | 11 | 15.95
51853-0027 | SHIM MTG 048 THK SST QTL SC | 11 | 15.95
51853-0035 | SHIM MTG 035 THK SST QTL TSC | 11 | 15.95
51837-0019 | KEYPAD/SACKER PLATE ASSY PC805 | 75 | 108.75
51938-0018 | KEYPAD BACKER PLATE ASSY PC820 | 80 | 116
51838-0026 | KEYPAD BACKER PLATE ASSY WI830 | 110 | 159.5
51975-0012 | KIT WI 127 PRF FORMAT DOWNLOAD | 95 | 137.75
51893-0028 | CABLE 10 DB9 MALE/TINNED LEAD | 65 | 94.25
52034-0043 | PLATE MOUNTING QTLTSC 3900 | 977 | 1416.65
52035-0034 | CARRIAGE MACH WELD CLASS II 37 | 1121 | 1625.45
52039-0014 | CABLE ASSY PC 820 TO PC820 | 65 | 94.25
52039-0022 | CABLE ASSYPC820 SIMPOSER | 65 | 94.25
52040-0011 | JUNCTION BOX ASSEMBLY LTSC | 495 | 717.75
52043-0018 | PLATE COVER SEALING QTLTSC | 7 | 10.15
52056-0012 | CABLE DATA NORITAKE DSPL WI 130 | 17 | 24.65
52081-0011 | BRACKET CONNECTOR J BOX QTLTSC | 10 | 14.5
52091-0019 | PCB ASSY MB WI 125 LED 115V | 410 | 594.5
52107-0011 | KIT RMT ALOG QDT PC 820 1 TT 830 | 350 | 507.5
52122-0012 | KIT WI 130 NORITAKE DSPLY W/CA | 385 | 558.25
52125-0019 | EPROM TT 830 BENCH SCALE (U9) | 38 | 55.1
52125-0027 | EPROM TT 830 BENCH SCALE (U11) | 38 | 55.1
52180-0011 | PCB ASSY REAL TIME CLOCK | 97 | 140.65
52180-0029 | PCB ASSY RT CLK W/ CUTOFF | 151 | 218.95
52208-0019 | PCB ASSY ANALOG OUTPUT WI 125 | 212 | 307.4
52245-0014 | CABLE ASSY INT 50 (1) CONN SST | 232 | 336.4
52260-0014 | EPROM 27 C 512 WI 125 LED STD | 75 | 108.75
52280-0022 | EPROM 27 C 512 WI 125 LED UK | 75 | 108.75
52260-0154 | EPROM 27 C 512 WI 125 LED BATCHER | 75 | 108.75
5229?-0010 | CABLE ASSY QTLTSC SIM/TRANS | 85 | 123.25
5230?-0018 | PCB ASSY 3275 DISPLAY | 438 | 635.1
5231?-0012 | CABLE ASSY QC3265 TOGGLE SWT | 23 | 33.35
52333-0017 | SWT OVERLAY & BACKER ASSY USA | 114 | 165.3
5246?-0010 | CABLE ASSY QTLTSC IND/TRANSDUC | 85 | 123.25
52521-0011 | CHANNEL SHIELD J BOX LTS | 31 | 44.95
5260?-0018 | L/C PTS | 245 | 355.25
5262?-0026 | PAINT AEROSOL GRAY EPOXY | 15 | 21.75
5295?-0012 | EPROM WPI 135 STD EVEN (U18) | 38 | 55.1
5285?-0020 | EPROM WPI 135 STD ODD (U17) | 38 | 55.1
5308?-0017 | J BOX ASSY 2 W/B AW 1000 | 110 | 159.5
53240-0017 | KIT SERVICE REPLACEMENT 7KG | 432 | 626.4
53240-0025 | KIT SERVICE REPLACEMENT 15KG | 432 | 626.4
53240-0033 | KIT SERVICE REPLACEMENT 30KG | 432 | 626.4
53240-0041 | KIT SERVICE REPLACEMENT 60KG | 432 | 626.4
53240-0047 | 7.5 MIC21 | 628.37 | 911.1365
53261-0011 | EPROM RD 4000 | 75 | 108.75
53261-0028 | EPROM RD6000 | 75 | 108.75
53284-0014 | CABLE ASSY SWT Pallet trk sc | 23 | 33.35
53285-0013 | CABLE ASSY IND PWR PTS | 9 | 13.05
53289-0012 | CABLE ASSY LOAD CELL PTS | 6 | 8.7
53287-0011 | CABLE ASSY BATTERY PWR PTS | 11 | 15.95
53289-0018 | BATTERY PACK ASSY 12V PTS | 45 | 65.25
53290-0016 | BATTERY CHARGER ASSY PTS | 115 | 166.75
53296-0010 | BSA LEVELLING FOOT | 2.78 | 4.03
53298-0018 | PBC ASSY J BOX PALLET TRUCK SC | 28 | 40.6
53347-0018 | W/B ASSY BEAM SCALE 125# | 175 | 253.75
53347-0027 | W/B ASSY BEAM SCALE 125# SST | 351 | 508.95
53825-0012 | LOAD CELL 5000 KG MODEL 220 | 1122 | 1626.9
53625-0020 | LOAD CELL 10000 KG MODEL 220 | 1174 | 1702.3
53625-0038 | LOAD CELL 20000 KG MODEL 220 | 1264 | 1832.8
53625-0046 | LOAD CELL 30000 KG MODEL 220 | 1264 | 1832.8
57312-0029 | PCB ASSY, DISPLAY, MAIN E1010 |  | 385
60265-011 | KEYPAD / GASKET KIT-QC-3265 LED | 124.85 | 178.35
7029-00100 | CAPSCR ASSY 8 32X.5 W/WSHR | 1 | 1.45
7029-00150 | FOOT ASSY 1075 00213 W/JAM NUT | 2 | 2.9
7068-0064 | L/BRDG LOW PROFILE 8X8 | 103 | 149.35
7086-0?353 | ASSY L/BRDG 12X14 LP | 157 | 227.65
7069-0?473 | ENCL TOP MACHINED 8230 | 142 | 205.9
7069-1?180 | ENCLASSY (MOD) KYBD DSPL PC810 | 258 | 374.1
7069-?278-02 | BASE 10LB/SKG CAP PC 802 | 98 | 142.1
7075-0027 | BMPR SPRT 875X1.00 | 3 | 4.35
7075-10082 | ASSY FT 3/8 16X 1.25 W/J-NUT SZ | 1 | 1.45
7075-1475-02 | FOOT LVLG MOLDED 1.50 LG | 1 | 1.45
7075-16213 | FOOT ASSY 1/4 20 W/COLLET | 4 | 5.8
7075-8003 | ASSY FOOT 1/4 20 W/JAM NUT | 1 | 1.45
7078-00168 | PLTR 6.0 5&10LB 8200 | 139 | 201.55
7106-03028 | XFMR ASSY BENCH SCALE | 181 | 262.45
7131-08088 | 3275 REMOTE KEYPAD | 150 | 217.5
7140-0055 | CA ASSY LC 10# DCL CQ MK3A | 341 | 494.45
7140-0057 | CA ASSY LC 25# DCL CQ MK3A | 341 | 494.45
7140-0058 | CA ASSY LC 50# DCL CQ MK3A | 341 | 494.45
7140-0059 | CA ASSY LC 100# DCL CQ MK3A | 341 | 494.45
7140-0076 | CBL ASSY PWR 110VAC 3250 | 33 | 47.85
7140-0056 | CA ASSY XMFR 5 30 LB 3250A/W | 120 | 174
7140-0075 | CA ASSY INTERCONNECT KYBD 5787 | 19.2 | 27.84
7140-0075 | CA ASSY LINE FILTER 8250 | 44.57 | 64.6265
7140-0078 | CA ASSY XFMR 8250 | 94 | 136.3
7140-0040 | CA ASSY LINE FILTER 3450 | 33.5 | 48.575
7140-0872 | CA ASSY FLT 8 COND 8.0 | 15.86 | 22.997
7140-0961 | CA ASSY BATTERY/IO 8230B | 28 | 40.6
7140-0914 | CA ASSY BATTERY 8230B | 185 | 268.25
7140-12185 | CA ASSY PWR/MN FL RBN 26C 3275 | 23.65 | 34.2925
7140-12648 | CA ASSY MOD DE SHLD 8 POSN 14 | 26.35 | 38.2075
7140-12727 | CA ASSY ANGL BASE OPTION PC810 | 52 | 75.4
7140-128?2 | CA ASSY MN BRD TO 2ND B OPTION | 11 | 15.95
7140-139?6 | CA ASSY POWER CORD 3275SS | 35.2 | 51.04
7140-141?7 | CA ASSY PWR SWITCH 1S7000 | 29 | 42.05
7140-150?5 | CABLE ASSY M 190 PRT MECH 125X | 135 | 195.75
7140-152?7 | CA ASSY DISPLAY 7 SC 3XX | 40 | 58
7148-093?9 | BATTERY CGARGER 10VDC 3270B | 64 | 92.8
7148-118?2 | ASSY BATTERY PACK PC 800 | 194 | 281.3
7183-015?7 | LC ASSY 62.5LB 26FT CA MK5C | 636 | 922.2
7153-015?8 | LC ASSY 125LB 26FT CA MK5C | 636 | 922.2
7153-015?8 | LC ASSY 250LB 26FT CA MK5C | 636 | 922.2
7153-01605 | LC ASSY 2# MK3 | 352 | 510.4
7153-01606 | LC ASSY 5# MK3 | 352 | 510.4
7153-01607 | LC ASSY 10# MK3 | 352 | 510.4
7153-01608 | LC ASSY 25# MK3 | 352 | 510.4
7153-01609 | LC ASSY 50# MK3 | 352 | 510.4
7153-01610 | LC ASSY 100# MK3 | 352 | 510.4
7153-04833 | LC ASSY 25KG UNSEALED MK3E | 352 | 510.4
7153-04952 | LC ASSY 50KG UNSEALED MK18 | 352 | 510.4
7153-05659 | LC ASS 60KG 5000 DIV RND MK16 | 375 | 543.75
7153-08213 | LC ASSY UNSEALED 3KG MK-3E | 375 | 543.75
7153-08663 | LC ASSY 5KG UNSEALED MK3E | 375 | 543.75
7153-08865 | LC ASSY 12KG UNSEALED MK3E | 375 | 543.75
7153-09436 | LC ASSY 5KG UNSEALED MK17B | 375 | 543.75
7153-09438 | LC ASSY 25KG UNSEALED MK 17B | 375 | 543.75
7153-09439 | LC ASSY 50 KG UNSEALED MK 17B | 375 | 543.75
7153-09887 | LC ASSY 125KG UNSEALED MK 17B | 375 | 543.75
7153-10018 | LC ASSY 2500D 5KG MK17B | 375 | 543.75
7153-10020 | LC ASSY 2500D 12KG MK17B | 375 | 543.75
7153-10022 | LC ASSY 2500D 50KG MK17B | 375 | 543.75
7153-10286 | LC ASSY 500 LB CA MK22 | 616 | 893.2
7153-10436 | 7.5K MIC21 | 628.37 | 911.1365
7153-10957 | LC ASSY 25KG MK100 | 352 | 510.4
7153-11699 | LC ASSY 50KG PC800 MK17B | 375 | 543.75
7153-12044 | LC ASSY 50KG MK100 | 352 | 510.4
7153-12635 | LC ASSY 35KG UNSL 10 CC MK21 | 616 | 893.2
7153-13670 | LC ASSY 5KG (SEND CABLE) MK100 | 352 | 510.4
7153-14618 | QUARTZELL ASSY 16D KG | 352 | 510.4
7153-14749 | LC ASSY 25KG (512) SMART3 MK100 | 352 | 510.4
7153-14750 | LC ASSY 5KG (512) SMART3 MK100 | 352 | 510.4
7153-14753 | QUARTZELL ASSY 50KG | 352 | 510.4
7153-15694-05 | LC ASSY 5KG QDT SM IV PC | 352 | 510.4
7153-15694-25 | LC ASSY 25KG QDT SM IV PC | 352 | 510.4
7153-15694-50 | LC ASSY 50KG QDT SM IV PC | 352 | 510.4
7153-15777-50 | LC ASSY 50KG 5000D RND MK17 | 175 | 253.75
7153-16523-05 | LC ASSY 5KG SMART IV 85 MK 100 | 352 | 510.4
7153-16523-25 | LC ASSY 25KG SMART IV 85 MK100 | 352 | 510.4
7153-16523-275 | LC ASSY 275KG SMT IV 85 MK100 | 470 | 681.5
7153-16523-50 | LC ASSY 50KG SMART IV 85 MK100 | 352 | 510.4
7153-16523-80 | LC ASSY 80KG SMART IV 85 MK100 | 352 | 510.4
7163-00019 | SW MEMB PANEL 475 | 131 | 189.95
7163-08041 | PNL MYLR DOMES W/9P CONN | 124 | 179.8
7200-13041 | KIT MEMORY OPTION PC 810 | 134 | 194.3
7300-09440 | RS 232 KIT PROBENCH | 80 | 116
7300-09842 | KIT RETROFIT 500LB 2WAY WI 190 | 971 | 1407.95
7300-10122 | KIT SVCE DISPLAY SC 310 | 176 | 255.2
7300-11825 | BATTERY PACK PC 800 | 200 | 290
7405-00429 | PCB ASSY MOTHER BD 3250/52 | 775 | 1123.75
7405-00445 | PCB ASSY DISPLAY 8200 | 258 | 374.1
7405-00452 | PCB ASSY KEYBOARD 8200 | 162 | 234.9
7405-00456 | PCB ASSY KEYBOARD 5788 | 124 | 179.8
7405-00477 | PCB ASSY KEYBOARD 5787 | 160 | 232
7405-00542 | PCB ASSY DC/DC CHGR 8205/20 | 307 | 445.15
7405-00553 | PCB ASSY DISPLAY 8250 | 449 | 651.05
7405-00554 | PCB ASSY KEYBOARD 8250 | 73 | 105.85
7405-00555 | PCB ASSY POWER SUPPLY 8250 | 251 | 363.95
7405-00557 | PCB ASSY MB ANLG&M/PRCSR8250 | 880 | 1276
7405-00583 | PCB ASSY 2 OPT W/1ADC 8250 | 465 | 674.25
7405-00584 | PCB ASSY W/2ADC & RS232 8250 | 741 | 1074.45
7405-00598 | PCB ASSY DISPLAY 8205/20 | 280 | 406
7405-02833 | PCB ASSY KEYBOARD 8205/20 | 128 | 185.6
7405-08225 | PCB ASSY KEYBOARD 8230 | 37 | 53.65
7405-08262 | PCB ASSY RS232 VI 160 | 115 | 166.75
7405-09079 | PCB ASSY MB PROC & A/D SC310 | 317 | 459.65
7405-09083 | PCB ASSY DISPLAY SC110 | 104 | 150.8
7405-09087 | PCB ASSY RS232 INTERFACE SC110 | 88 | 127.6
7405-09273 | PCB ASSY BATTERY OPTION 8230 | 221 | 320.45
7405-09665 | PCB ASSY MB SPEED UP 8230 | 733 | 1062.85
7405-10377 | PCB ASSY MB PROC/ADC SC311T | 281 | 407.45
7405-10955 | PCB ASSY DSPL/KEYBOARD PC800 | 247 | 358.15
7405-11029 | PCB ASSY MB A/D RS232 BTRY 800 | 730 | 1058.5
7405-11891 | PCB ASSY RS 485 3275 | 135 | 195.75
7405-11958 | PCB ASSY DISPLAY PC810 | 661 | 958.45
7405-11961 | PCB ASSY MB MPC810 | 465 | 674.25
7405-11987 | PCB ASSY COMM OPTION PC810 | 145 | 210.25
7405-11970 | PCB ASSY RMT BASE OPT PC810 | 546 | 791.7
7405-11977 | PCB ASSY POWER SUPPLY PC810 | 479 | 694.55
7405-12623 | PCB ASSY RMT DSPL WI190 | 240 | 348
7405-12624 | PCB ASSY SLAVE DSPL WI 190 | 230 | 333.5
7405-12628 | PCB ASSY 2WAY 8PIN BAGII | 115 | 166.75
7405-13259 | PCB ASSY MAIN 32K RAM 3275 | 298 | 432.1
7405-13646 | PCB ASSY /C 8K RS232 AC 122X | 221 | 320.45
7405-14578 | PCB ASSY I/O & DSPL QDT BENCH | 121 | 175.45
7405-14622 | PCB ASSY REMOTE DISPLAY | 130 | 188.5
7405-15458 | PCB ASSY/A DPLS (NEW) IS4100 | 103 | 149.35
7405-15688 | PCB BOM QDT BASE ONLY I/O | 20 | 29
7405-15834-02 | PCB 7 DIGIT LCD DSPL W/EL | 121 | 175.45
7405-80043 | PCB ASSY DISPLAY | 122 | 176.9
7405-80182 | PCB ASSY MB DISPLAY 3805 | 70 | 101.5
7405-80185 | PCB ASSY DC & PS 3800/200 | 663 | 961.35
7424-00020 | MANUAL 3230/5832 SERVICE | 50 | 72.5
7424-00057 | MAN 5850 M OPERATOR ISTRUCTION | 0 | 0
7424-00061 | MAN MOD 5850M QUAL COUNT SERV | 25 | 36.25
7424-00142 | MANUAL 8200 SERVICE | 10 | 14.5
7424-00143 | MANUAL 8200 COUNTING SERVICE | 50 | 72.5
7424-00185 | MAN 8220 BATT POWERED SERVICE | 50 | 72.5
7424-00183 | 7424-00228E CNTG SC8205 | 50 | 72.5
7424-00207 | MANUAL 475 SERVICE | 25 | 36.25
7424-00211 | MANUAL OPERATOR/INSTAL 8250 | 10 | 14.5
7424-00212 | MAN 8250 SERVICE | 50 | 72.5
7424-06224 | MANUAL 2520 1/3835 BENCH SCALE | 50 | 72.5
7424-08468 | MANUAL USERS COUNTING SC 8230 | 10 | 14.5
7424-08688 | MANUAL 8230 SERVICE | 50 | 72.5
7424-09589 | MANUAL SERVICE SC 310/320 | 50 | 72.5
7424-09601 | MANUAL USERS SC310/320 | 5 | 7.25
7424-09605 | MANUAL BAGGAGE SCALE SERVICE | 50 | 72.5
7424-11658 | MANUAL USERS PC 800 | 10 | 14.5
7424-11668 | MANUAL SERVICE PC 800 | 50 | 72.5
7424-12342 | MANUAL SERVICE M3275 | 50 | 72.5
7424-12343 | MANUAL USERS M3275 | 10 | 14.5
7424-12695 | MANUAL USERS PC 810 | 10 | 14.5
7424-12696 | MANUAL SERVICE PC 810 | 50 | 72.5
7424-14414 | MANUALUSER'S PC 801 | 10 | 14.5
7424-14415 | MANUALSERVICE PC 801 | 50 | 72.5
7516-12873 | DSPL WI 190 300LB BAG SC | 654 | 948.3
9141-13361 | SIMULATIOR TRANS ASSY QUARTZELL | 509 | 738.05
9570-10240 | 3835 EXTERNAL DISPLAY KIT | 205 | 297.25
9570-11212 | ALARM PIEZO #LC V09 212 S | 85 | 123.25
9570-12450 | PC 800 DISPLAY CABLE 6 | 103 | 149.35
98010-0283 | WB/CLP ASSY 3MV/V 37.5K 30 CA | 1314 | 1905.3
98150-1448 | CABLE ASSY 7 PIN CONV WI130 | 65 | 94.25
98150-2990 | KIT PRE FILTER 127/130 | 180 | 261